## Форма по МДС 81-35.2004
< 278/18/2018/после эк * 02-01 * 02-01-02 > |  |  | ПК РИК (вер.1.3.170208) тел./факс (495) 347-33-01 | [6 empty] | Форма по МДС 81-35.2004
| Номер договора: | 278/18
| Дата договора: | 07.12.2018
| Стройка: | Реконструкция здания с кадастровым номером 13:23:1007035:35 Инновационно-производственного комплекса (ИПК) АУ "Технопарк-Мордовия", расположенного по адресу: Республика Мордовия, г. Саранск, ул. Лодыгина, д. 3 , под Центр оптоэлектронного приборостроения | [12 empty] | Реконструкция здания с кадастровым номером 13:23:1007035:35 Инновационно-производственного комплекса (ИПК) АУ "Технопарк-Мордовия", расположенного по адресу: Республика Мордовия, г. Саранск, ул. Лодыгина, д. 3 , под Центр оптоэлектронного приборостроения
| Объект: | Реконструкция здания под Центр оптоэлектронного приборостроения | [13 empty] | Реконструкция здания под Центр оптоэлектронного приборостроения
ЛОКАЛЬНАЯ СМЕТА № 02-01-02 | [16 empty] | ЛОКАЛЬНАЯ СМЕТА № 02-01-02
(Локальный сметный расчет) | [16 empty] | (Локальный сметный расчет)
на Отопление | [16 empty] | на Отопление
| Основание: | 278/18/2018-ИОС.5.4.1
[7 empty] | Сметная стоимость: | #VALUE! |  | тыс. руб.
[7 empty] | Hормативная трудоемкость: | #VALUE! |  | тыс.чел.ч
[7 empty] | Сметная заработная плата: | #VALUE! |  | тыс. руб.
Составлена в базисных ценах на 01.01.2000 и текущих ценах на 3-й квартал 2018 г. по НБ: "ТСНБ-2001 Республики Мордовия (эталон 2014г, приказ Минстроя России № 140/пр)".
№ поз | Шифр, номер норматива, код ресурса | Наименование работ и затрат, характеристика оборудования, масса | Единица измерения | Количество |  | Сметная стоимость в базисных ценах |  | Сметная стоимость в текущих ценах |  | Индекс
|  |  | Кол-во механиза-торов | на единицу измерения | по проектным данным | на единицу измерения | общая | на единицу измерения | общая
1 | 2 | 3 | 4 | 5 | 6 | 7 | 8 | 9 | 10 | 11
Раздел 1. ОТОПЛЕHИЕ
1. | Е18-03-001-02 (Приказ № 140/пр от 27.02.2015) | Установка радиаторов стальных | 100 кВт радиаторов и конвекторов |  | 0.751 | #VALUE! | #VALUE! | #VALUE! | #VALUE! | #VALUE! | sum
Объем: 0,1734413*433
Начисления: Н3= 1.25, Н4= 1.25, Н5= 1.15
1. 1. | #VALUE! | Рабочий строитель среднего разряда 3,4 | чел.-ч | 75.44 | #VALUE! | 8.4 | #VALUE! | 159.14 | #VALUE! | #VALUE! | s | Г
1. 2. | З1000-0001 | Затраты труда машинистов | чел.-ч | #VALUE! | #VALUE! | #VALUE! | #VALUE! | #VALUE! | #VALUE! | #VALUE! |  | Ж
1. 3. | #VALUE! | Краны на автомобильном ходу при работе на других видах строительства 10 т | маш.-ч | 0.1125 | #VALUE! | 102.74 | #VALUE! | 627.34 | #VALUE! | #VALUE! | s | IsMash
|  |  | 1 |  |  | 12.84 | #VALUE! | 243.01 | #VALUE! | #VALUE! |  |  | mWithZTM | mWithZPM
1. 4. | #VALUE! | Подъемники грузоподъемностью до 500 кг одномачтовые, высота подъема 45 м | маш.-ч | 1.4875 | #VALUE! | 30.13 | #VALUE! | 289.34 | #VALUE! | #VALUE! | s | IsMash
|  |  | 1 |  |  | 12.84 | #VALUE! | 243.01 | #VALUE! | #VALUE! |  |  | mWithZTM | mWithZPM
1. 5. | #VALUE! | Установки для гидравлических испытаний трубопроводов, давление нагнетания низкое 0,1 МПа (1 кгс/см2), высокое 10 МПа (100 кгс/см2) | маш.-ч | 1 | #VALUE! | 29.63 | #VALUE! | 82.9 | #VALUE! | #VALUE! | s | IsMash
1. 6. | #VALUE! | Дрели электрические | маш.-ч | 0.2625 | #VALUE! | 2.08 | #VALUE! | 7.97 | #VALUE! | #VALUE! | s | IsMash
1. 7. | #VALUE! | Автомобили бортовые, грузоподъемность до 5 т | маш.-ч | 2.3125 | #VALUE! | 88.02 | #VALUE! | 814.45 | #VALUE! | #VALUE! | s | IsMash
|  |  | 1 |  |  | 10.68 | #VALUE! | 202.19 | #VALUE! | #VALUE!
1. 8. | #VALUE! | Шурупы с шестигранной головкой 12х70 мм | т | 0.0045 | #VALUE! | 9628 | #VALUE! | 47440.15 | #VALUE! | #VALUE! | s | IsMater
1. 9. | #VALUE! | Водный раствор нитрата и карбоната | м3 | 0.67 | #VALUE! | 45.83 | #VALUE! | 73.9 | #VALUE! | #VALUE! | s | IsMater
1. 10. | #VALUE! | Вода | м3 | 15 | #VALUE! | 2.44 | #VALUE! | 20.5 | #VALUE! | #VALUE! | s | IsMater
|  | Зарплата рабочих |  |  |  |  | 476 |  | 9016
|  | Эксплуатация машин |  |  |  |  | 218 |  | 1855
|  | в т.ч. зарплата машинистов |  |  |  |  | 15 |  | 292
|  | Материалы |  |  |  |  | 83 |  | 428
в т.ч. Вспомогательные материалы от стоимости материалов
|  | в т.ч. Вспомогательные ненормируемые материалы | [8 empty] | NenormMatOtZPR | IsMater
в т.ч. Ненормированная з.п. рабочих
в т.ч. Ненормированная стоимость эксплуатации машин
в т.ч. Ненормированная оплата механизаторов
|  | Накладные расходы |  |  |  | 128 | #VALUE! | 109 | #VALUE! |  |  | Nakl
|  | НР от ЗПР |  |  |  | 128 | 609 | 109 | 9828 |  |  | Nakl_ZPR
|  | НР от ЗПМ |  |  |  | 128 | 20 | 109 | 318 |  |  | Nakl_ZPM
|  | Плановые накопления / Сметная прибыль |  |  |  | 83 | #VALUE! | 66 | #VALUE! |  |  | Plan
|  | СП от ЗПР |  |  |  | 83 | 395 | 66 | 5951 |  |  | Plan_ZPR
|  | СП от ЗПМ |  |  |  | 83 | 13 | 66 | 193 |  |  | Plan_ZPM
|  | Всего с НР и СП |  |  |  |  | #VALUE! |  | #VALUE!
2. | П-прайс-лист1. | Радиатор биметаллический Rifar Base 500/80, 1 секций | шт |  | 433 | #VALUE! | #VALUE! | #VALUE! | #VALUE! | #VALUE! | sum
Объем: 3*4+4+5+6*2+7*7+8*8+9*14+10*9+11*4+13+14
2. 0. | З1000-0001 | Затраты труда машинистов | чел.-ч | 0 | 0 | 0 |  | 0 |  | 0 |  | Ж
2. 1. | #VALUE! | Радиатор биметаллический Rifar Base 500/80, 1 секций | шт | 1 | #VALUE! | 84.87 | #VALUE! | 593.24 | #VALUE! | #VALUE! | s | IsMater
Зарплата рабочих
Эксплуатация машин
в т.ч. зарплата машинистов
|  | Материалы |  |  |  |  | 36749 |  | 256873
в т.ч. Вспомогательные материалы от стоимости материалов
|  | в т.ч. Вспомогательные ненормируемые материалы | [8 empty] | NenormMatOtZPR | IsMater
в т.ч. Ненормированная з.п. рабочих
в т.ч. Ненормированная стоимость эксплуатации машин
в т.ч. Ненормированная оплата механизаторов
|  | Накладные расходы | [9 empty] | Nakl
|  | НР от ЗПР | [9 empty] | Nakl_ZPR
|  | НР от ЗПМ | [9 empty] | Nakl_ZPM
|  | Плановые накопления / Сметная прибыль | [9 empty] | Plan
|  | СП от ЗПР | [9 empty] | Plan_ZPR
|  | СП от ЗПМ | [9 empty] | Plan_ZPM
3. | П-прайс-лист2. | Монтажный комплект для радиаторов универсальный 1/2" | шт |  | 52 | #VALUE! | #VALUE! | #VALUE! | #VALUE! | #VALUE! | sum
3. 0. | З1000-0001 | Затраты труда машинистов | чел.-ч | 0 | 0 | 0 |  | 0 |  | 0 |  | Ж
3. 1. | #VALUE! | Монтажный комплект для радиаторов универсальный 1/2" | шт | 1 | #VALUE! | 33.74 | #VALUE! | 235.84 | #VALUE! | #VALUE! | s | IsMater
Зарплата рабочих
Эксплуатация машин
в т.ч. зарплата машинистов
|  | Материалы |  |  |  |  | 1754 |  | 12264
в т.ч. Вспомогательные материалы от стоимости материалов
|  | в т.ч. Вспомогательные ненормируемые материалы | [8 empty] | NenormMatOtZPR | IsMater
в т.ч. Ненормированная з.п. рабочих
в т.ч. Ненормированная стоимость эксплуатации машин
в т.ч. Ненормированная оплата механизаторов
|  | Накладные расходы | [9 empty] | Nakl
|  | НР от ЗПР | [9 empty] | Nakl_ZPR
|  | НР от ЗПМ | [9 empty] | Nakl_ZPM
|  | Плановые накопления / Сметная прибыль | [9 empty] | Plan
|  | СП от ЗПР | [9 empty] | Plan_ZPR
|  | СП от ЗПМ | [9 empty] | Plan_ZPM
4. | Е18-07-001-05 (Приказ № 140/пр от 27.02.2015) | Установка кранов воздушных | 1 компл. |  | 52 | #VALUE! | #VALUE! | #VALUE! | #VALUE! | #VALUE! | sum
Начисления: Н5= 1.15
4. 0. | З1000-0001 | Затраты труда машинистов | чел.-ч | 0 | 0 | 0 |  | 0 |  | 0 |  | Ж
4. 1. | #VALUE! | Рабочий строитель среднего разряда 4,4 | чел.-ч | 0.138 | #VALUE! | 9.57 | #VALUE! | 181.22 | #VALUE! | #VALUE! | s | Г
4. 2. | #VALUE! | Краски масляные земляные марки МА-0115 мумия, сурик железный | т | 2e-05 | #VALUE! | 16177.33 | #VALUE! | 81627.71 | #VALUE! | #VALUE! | s | IsMater
4. 3. | #VALUE! | Олифа комбинированная, марки К-3 | т | 1e-05 | #VALUE! | 18136.51 | #VALUE! | 60582.87 | #VALUE! | #VALUE! | s | IsMater
4. 4. | #VALUE! | Очес льняной | кг | 0.01 | #VALUE! | 37.29 | #VALUE! | 89.63 | #VALUE! | #VALUE! | s | IsMater
4. 5. | #VALUE! | Кран Маевского для радиаторов 15 мм | шт. | 1 | #VALUE! | 16.09 | #VALUE! | 112.47 | #VALUE! | #VALUE! | s | IsMater
|  | Зарплата рабочих |  |  |  |  | 69 |  | 1300
Эксплуатация машин
в т.ч. зарплата машинистов
|  | Материалы |  |  |  |  | 882 |  | 6011
в т.ч. Вспомогательные материалы от стоимости материалов
|  | в т.ч. Вспомогательные ненормируемые материалы | [8 empty] | NenormMatOtZPR | IsMater
в т.ч. Ненормированная з.п. рабочих
в т.ч. Ненормированная стоимость эксплуатации машин
в т.ч. Ненормированная оплата механизаторов
|  | Накладные расходы |  |  |  | 128 | #VALUE! | 109 | #VALUE! |  |  | Nakl
|  | НР от ЗПР |  |  |  | 128 | 88 | 109 | 1418 |  |  | Nakl_ZPR
|  | НР от ЗПМ | [9 empty] | Nakl_ZPM
|  | Плановые накопления / Сметная прибыль |  |  |  | 83 | #VALUE! | 66 | #VALUE! |  |  | Plan
|  | СП от ЗПР |  |  |  | 83 | 57 | 66 | 858 |  |  | Plan_ZPR
|  | СП от ЗПМ | [9 empty] | Plan_ZPM
|  | Всего с НР и СП |  |  |  |  | #VALUE! |  | #VALUE!
5. | Ц11-02-001-01 (Приказ № 140/пр от 27.02.2015) | Прибор, устанавливаемый на резьбовых соединениях, масса до 1,5 кг | 1 шт. |  | 164 | #VALUE! | #VALUE! | #VALUE! | #VALUE! | #VALUE! | sum
Объем: 52+52+52+8
Начисления: Н17= 2
5. 0. | З1000-0001 | Затраты труда машинистов | чел.-ч | 0 | 0 | 0 |  | 0 |  | 0 |  | Ж
5. 1. | #VALUE! | Рабочий монтажник среднего разряда 4,2 | чел.-ч | 1.03 | #VALUE! | 9.29 | #VALUE! | 176.01 | #VALUE! | #VALUE! | s | Г
5. 2. | #VALUE! | Прокладки паронитовые | кг | 0.042 | #VALUE! | 25 | #VALUE! | 120.16 | #VALUE! | #VALUE! | s | IsMater
|  | Зарплата рабочих |  |  |  |  | 1569 |  | 29732
Эксплуатация машин
в т.ч. зарплата машинистов
|  | Материалы |  |  |  |  | 204 |  | 1422
в т.ч. Вспомогательные материалы от стоимости материалов
|  | в т.ч. Вспомогательные ненормируемые материалы |  |  |  | 0.19 | 31 | 3.63 | 595 |  | NenormMatOtZPR | IsMater
в т.ч. Ненормированная з.п. рабочих
в т.ч. Ненормированная стоимость эксплуатации машин
в т.ч. Ненормированная оплата механизаторов
|  | Накладные расходы |  |  |  | 80 | #VALUE! | 68 | #VALUE! |  |  | Nakl
|  | НР от ЗПР |  |  |  | 80 | 1256 | 68 | 20217 |  |  | Nakl_ZPR
|  | НР от ЗПМ | [9 empty] | Nakl_ZPM
|  | Плановые накопления / Сметная прибыль |  |  |  | 60 | #VALUE! | 48 | #VALUE! |  |  | Plan
|  | СП от ЗПР |  |  |  | 60 | 942 | 48 | 14271 |  |  | Plan_ZPR
|  | СП от ЗПМ | [9 empty] | Plan_ZPM
|  | Всего с НР и СП |  |  |  |  | #VALUE! |  | #VALUE!
6. | П-прайс-лист3. | Запорный клапан прямой с возможностью подсоединения дренажного крана, типа RLV-П ф15 | шт |  | 52 | #VALUE! | #VALUE! | #VALUE! | #VALUE! | #VALUE! | sum
6. 0. | З1000-0001 | Затраты труда машинистов | чел.-ч | 0 | 0 | 0 |  | 0 |  | 0 |  | Ж
6. 1. | #VALUE! | Запорный клапан прямой с возможностью подсоединения дренажного крана, типа RLV-П ф15 | шт | 1 | #VALUE! | 111.88 | #VALUE! | 782.04 | #VALUE! | #VALUE! | s | IsMater
Зарплата рабочих
Эксплуатация машин
в т.ч. зарплата машинистов
|  | Материалы |  |  |  |  | 5818 |  | 40666
в т.ч. Вспомогательные материалы от стоимости материалов
|  | в т.ч. Вспомогательные ненормируемые материалы | [8 empty] | NenormMatOtZPR | IsMater
в т.ч. Ненормированная з.п. рабочих
в т.ч. Ненормированная стоимость эксплуатации машин
в т.ч. Ненормированная оплата механизаторов
|  | Накладные расходы | [9 empty] | Nakl
|  | НР от ЗПР | [9 empty] | Nakl_ZPR
|  | НР от ЗПМ | [9 empty] | Nakl_ZPM
|  | Плановые накопления / Сметная прибыль | [9 empty] | Plan
|  | СП от ЗПР | [9 empty] | Plan_ZPR
|  | СП от ЗПМ | [9 empty] | Plan_ZPM
7. | П-прайс-лист4. | Прямой термостатический клапан RA-DV с автоматическим регулятором расхода, с термостатической головкой типа RA ф15 | шт |  | 52 | #VALUE! | #VALUE! | #VALUE! | #VALUE! | #VALUE! | sum
7. 0. | З1000-0001 | Затраты труда машинистов | чел.-ч | 0 | 0 | 0 |  | 0 |  | 0 |  | Ж
7. 1. | #VALUE! | Прямой термостатический клапан RA-DV с автоматическим регулятором расхода, с термостатической головкой типа RA ф15 | шт | 1 | #VALUE! | 326.5 | #VALUE! | 2282.23 | #VALUE! | #VALUE! | s | IsMater
Зарплата рабочих
Эксплуатация машин
в т.ч. зарплата машинистов
|  | Материалы |  |  |  |  | 16978 |  | 118676
в т.ч. Вспомогательные материалы от стоимости материалов
|  | в т.ч. Вспомогательные ненормируемые материалы | [8 empty] | NenormMatOtZPR | IsMater
в т.ч. Ненормированная з.п. рабочих
в т.ч. Ненормированная стоимость эксплуатации машин
в т.ч. Ненормированная оплата механизаторов
|  | Накладные расходы | [9 empty] | Nakl
|  | НР от ЗПР | [9 empty] | Nakl_ZPR
|  | НР от ЗПМ | [9 empty] | Nakl_ZPM
|  | Плановые накопления / Сметная прибыль | [9 empty] | Plan
|  | СП от ЗПР | [9 empty] | Plan_ZPR
|  | СП от ЗПМ | [9 empty] | Plan_ZPM
8. | П-прайс-лист5. | Термостатический элемент для регулирующего клапана, тип RTR 7090 | шт |  | 52 | #VALUE! | #VALUE! | #VALUE! | #VALUE! | #VALUE! | sum
8. 0. | З1000-0001 | Затраты труда машинистов | чел.-ч | 0 | 0 | 0 |  | 0 |  | 0 |  | Ж
8. 1. | #VALUE! | Термостатический элемент для регулирующего клапана, тип RTR 7090 | шт | 1 | #VALUE! | 172.74 | #VALUE! | 1207.45 | #VALUE! | #VALUE! | s | IsMater
Зарплата рабочих
Эксплуатация машин
в т.ч. зарплата машинистов
|  | Материалы |  |  |  |  | 8982 |  | 62787
в т.ч. Вспомогательные материалы от стоимости материалов
|  | в т.ч. Вспомогательные ненормируемые материалы | [8 empty] | NenormMatOtZPR | IsMater
в т.ч. Ненормированная з.п. рабочих
в т.ч. Ненормированная стоимость эксплуатации машин
в т.ч. Ненормированная оплата механизаторов
|  | Накладные расходы | [9 empty] | Nakl
|  | НР от ЗПР | [9 empty] | Nakl_ZPR
|  | НР от ЗПМ | [9 empty] | Nakl_ZPM
|  | Плановые накопления / Сметная прибыль | [9 empty] | Plan
|  | СП от ЗПР | [9 empty] | Plan_ZPR
|  | СП от ЗПМ | [9 empty] | Plan_ZPM
9. | П-прайс-лист6. | Кран шаровый латунный никелированный полнопроходной с внутренней резьбой типа V3000 Ду25 | шт |  | 8 | #VALUE! | #VALUE! | #VALUE! | #VALUE! | #VALUE! | sum
9. 0. | З1000-0001 | Затраты труда машинистов | чел.-ч | 0 | 0 | 0 |  | 0 |  | 0 |  | Ж
9. 1. | #VALUE! | Кран шаровый латунный никелированный полнопроходной с внутренней резьбой типа V3000 Ду25 | шт | 1 | #VALUE! | 154.5 | #VALUE! | 1079.95 | #VALUE! | #VALUE! | s | IsMater
Зарплата рабочих
Эксплуатация машин
в т.ч. зарплата машинистов
|  | Материалы |  |  |  |  | 1236 |  | 8640
в т.ч. Вспомогательные материалы от стоимости материалов
|  | в т.ч. Вспомогательные ненормируемые материалы | [8 empty] | NenormMatOtZPR | IsMater
в т.ч. Ненормированная з.п. рабочих
в т.ч. Ненормированная стоимость эксплуатации машин
в т.ч. Ненормированная оплата механизаторов
|  | Накладные расходы | [9 empty] | Nakl
|  | НР от ЗПР | [9 empty] | Nakl_ZPR
|  | НР от ЗПМ | [9 empty] | Nakl_ZPM
|  | Плановые накопления / Сметная прибыль | [9 empty] | Plan
|  | СП от ЗПР | [9 empty] | Plan_ZPR
|  | СП от ЗПМ | [9 empty] | Plan_ZPM
10. | Е18-07-001-05 (Приказ № 140/пр от 27.02.2015) | Установка кранов воздушных | 1 компл. |  | 70 | #VALUE! | #VALUE! | #VALUE! | #VALUE! | #VALUE! | sum
Объем: 32+38
Начисления: Н5= 1.15
10. 0. | З1000-0001 | Затраты труда машинистов | чел.-ч | 0 | 0 | 0 |  | 0 |  | 0 |  | Ж
10. 1. | #VALUE! | Рабочий строитель среднего разряда 4,4 | чел.-ч | 0.138 | #VALUE! | 9.57 | #VALUE! | 181.22 | #VALUE! | #VALUE! | s | Г
10. 2. | #VALUE! | Краски масляные земляные марки МА-0115 мумия, сурик железный | т | 2e-05 | #VALUE! | 16177.33 | #VALUE! | 81627.71 | #VALUE! | #VALUE! | s | IsMater
10. 3. | #VALUE! | Олифа комбинированная, марки К-3 | т | 1e-05 | #VALUE! | 18136.51 | #VALUE! | 60582.87 | #VALUE! | #VALUE! | s | IsMater
10. 4. | #VALUE! | Очес льняной | кг | 0.01 | #VALUE! | 37.29 | #VALUE! | 89.63 | #VALUE! | #VALUE! | s | IsMater
|  | Зарплата рабочих |  |  |  |  | 92 |  | 1751
Эксплуатация машин
в т.ч. зарплата машинистов
|  | Материалы |  |  |  |  | 61 |  | 219
в т.ч. Вспомогательные материалы от стоимости материалов
|  | в т.ч. Вспомогательные ненормируемые материалы | [8 empty] | NenormMatOtZPR | IsMater
в т.ч. Ненормированная з.п. рабочих
в т.ч. Ненормированная стоимость эксплуатации машин
в т.ч. Ненормированная оплата механизаторов
|  | Накладные расходы |  |  |  | 128 | #VALUE! | 109 | #VALUE! |  |  | Nakl
|  | НР от ЗПР |  |  |  | 128 | 118 | 109 | 1908 |  |  | Nakl_ZPR
|  | НР от ЗПМ | [9 empty] | Nakl_ZPM
|  | Плановые накопления / Сметная прибыль |  |  |  | 83 | #VALUE! | 66 | #VALUE! |  |  | Plan
|  | СП от ЗПР |  |  |  | 83 | 77 | 66 | 1155 |  |  | Plan_ZPR
|  | СП от ЗПМ | [9 empty] | Plan_ZPM
|  | Всего с НР и СП |  |  |  |  | #VALUE! |  | #VALUE!
11. | П-прайс-лист7. | Кран спускной шаровый латунный никелированный с накладкой для шланга с наружной резьбой воздушник Ду 15 №09003012 | шт |  | 32 | #VALUE! | #VALUE! | #VALUE! | #VALUE! | #VALUE! | sum
11. 0. | З1000-0001 | Затраты труда машинистов | чел.-ч | 0 | 0 | 0 |  | 0 |  | 0 |  | Ж
11. 1. | #VALUE! | Кран спускной шаровый латунный никелированный с накладкой для шланга с наружной резьбой воздушник Ду 15 №09003012 | шт | 1 | #VALUE! | 67.01 | #VALUE! | 468.4 | #VALUE! | #VALUE! | s | IsMater
Зарплата рабочих
Эксплуатация машин
в т.ч. зарплата машинистов
|  | Материалы |  |  |  |  | 2144 |  | 14989
в т.ч. Вспомогательные материалы от стоимости материалов
|  | в т.ч. Вспомогательные ненормируемые материалы | [8 empty] | NenormMatOtZPR | IsMater
в т.ч. Ненормированная з.п. рабочих
в т.ч. Ненормированная стоимость эксплуатации машин
в т.ч. Ненормированная оплата механизаторов
|  | Накладные расходы | [9 empty] | Nakl
|  | НР от ЗПР | [9 empty] | Nakl_ZPR
|  | НР от ЗПМ | [9 empty] | Nakl_ZPM
|  | Плановые накопления / Сметная прибыль | [9 empty] | Plan
|  | СП от ЗПР | [9 empty] | Plan_ZPR
|  | СП от ЗПМ | [9 empty] | Plan_ZPM
12. | П-прайс-лист8. | Кран спускной шаровый латунный никелированный с накладкой для шланга с наружной резьбой спускник Ду 15 №09003034 | шт |  | 38 | #VALUE! | #VALUE! | #VALUE! | #VALUE! | #VALUE! | sum
12. 0. | З1000-0001 | Затраты труда машинистов | чел.-ч | 0 | 0 | 0 |  | 0 |  | 0 |  | Ж
12. 1. | #VALUE! | Кран спускной шаровый латунный никелированный с накладкой для шланга с наружной резьбой спускник Ду 15 №09003034 | шт | 1 | #VALUE! | 67.01 | #VALUE! | 468.4 | #VALUE! | #VALUE! | s | IsMater
Зарплата рабочих
Эксплуатация машин
в т.ч. зарплата машинистов
|  | Материалы |  |  |  |  | 2546 |  | 17799
в т.ч. Вспомогательные материалы от стоимости материалов
|  | в т.ч. Вспомогательные ненормируемые материалы | [8 empty] | NenormMatOtZPR | IsMater
в т.ч. Ненормированная з.п. рабочих
в т.ч. Ненормированная стоимость эксплуатации машин
в т.ч. Ненормированная оплата механизаторов
|  | Накладные расходы | [9 empty] | Nakl
|  | НР от ЗПР | [9 empty] | Nakl_ZPR
|  | НР от ЗПМ | [9 empty] | Nakl_ZPM
|  | Плановые накопления / Сметная прибыль | [9 empty] | Plan
|  | СП от ЗПР | [9 empty] | Plan_ZPR
|  | СП от ЗПМ | [9 empty] | Plan_ZPM
13. | Е16-02-001-01 (Приказ № 140/пр от 27.02.2015) | Прокладка трубопроводов отопления из стальных водогазопроводных неоцинкованных труб диаметром 15 мм | 100 м трубопровода |  | 2.09 | #VALUE! | #VALUE! | #VALUE! | #VALUE! | #VALUE! | sum
Начисления: Н3= 1.25, Н4= 1.25, Н5= 1.15
13. 1. | #VALUE! | Рабочий строитель среднего разряда 4 | чел.-ч | 37.9155 | #VALUE! | 9.02 | #VALUE! | 170.77 | #VALUE! | #VALUE! | s | Г
13. 2. | З1000-0001 | Затраты труда машинистов | чел.-ч | #VALUE! | #VALUE! | #VALUE! | #VALUE! | #VALUE! | #VALUE! | #VALUE! |  | Ж
13. 3. | #VALUE! | Краны башенные при работе на других видах строительства 8 т | маш.-ч | 0.1 | #VALUE! | 85.53 | #VALUE! | 512.01 | #VALUE! | #VALUE! | s | IsMash
|  |  | 1 |  |  | 12.84 | #VALUE! | 243.01 | #VALUE! | #VALUE! |  |  | mWithZTM | mWithZPM
13. 4. | #VALUE! | Краны на автомобильном ходу при работе на других видах строительства 10 т | маш.-ч | 0.0875 | #VALUE! | 102.74 | #VALUE! | 627.34 | #VALUE! | #VALUE! | s | IsMash
|  |  | 1 |  |  | 12.84 | #VALUE! | 243.01 | #VALUE! | #VALUE! |  |  | mWithZTM | mWithZPM
13. 5. | #VALUE! | Аппарат для газовой сварки и резки | маш.-ч | 1.4375 | #VALUE! | 1.2 | #VALUE! | 2.75 | #VALUE! | #VALUE! | s | IsMash
13. 6. | #VALUE! | Автомобили бортовые, грузоподъемность до 5 т | маш.-ч | 0.4375 | #VALUE! | 88.02 | #VALUE! | 814.45 | #VALUE! | #VALUE! | s | IsMash
|  |  | 1 |  |  | 10.68 | #VALUE! | 202.19 | #VALUE! | #VALUE!
13. 7. | #VALUE! | Ацетилен растворенный технический марки А | т | 0.00013 | #VALUE! | 32830 | #VALUE! | 321000 | #VALUE! | #VALUE! | s | IsMater
13. 8. | #VALUE! | Кислород технический газообразный | м3 | 0.281 | #VALUE! | 6.22 | #VALUE! | 58.33 | #VALUE! | #VALUE! | s | IsMater
13. 9. | #VALUE! | Краски масляные земляные марки МА-0115 мумия, сурик железный | т | 0.00044 | #VALUE! | 16177.33 | #VALUE! | 81627.71 | #VALUE! | #VALUE! | s | IsMater
13. 10. | #VALUE! | Олифа комбинированная, марки К-3 | т | 0.00053 | #VALUE! | 18136.51 | #VALUE! | 60582.87 | #VALUE! | #VALUE! | s | IsMater
13. 11. | #VALUE! | Проволока сварочная легированная диаметром 4 мм | т | 0.00017 | #VALUE! | 13560 | #VALUE! | 39720.54 | #VALUE! | #VALUE! | s | IsMater
13. 12. | #VALUE! | Очес льняной | кг | 0.06 | #VALUE! | 37.29 | #VALUE! | 89.63 | #VALUE! | #VALUE! | s | IsMater
13. 13. | #VALUE! | Узлы укрупненные монтажные (трубопроводы) из стальных водогазопроводных неоцинкованных труб с гильзами для систем отопления диаметром 15 мм | м | 100 | #VALUE! | 19.62 | #VALUE! | 149.69 | #VALUE! | #VALUE! | s | IsMater
13. 14. | #VALUE! | Известь строительная негашеная хлорная, марки А | кг | 0.0009 | #VALUE! | 2.04 | #VALUE! | 8.64 | #VALUE! | #VALUE! | s | IsMater
13. 15. | #VALUE! | Вода | м3 | 0.25 | #VALUE! | 2.44 | #VALUE! | 20.5 | #VALUE! | #VALUE! | s | IsMater
|  | Зарплата рабочих |  |  |  |  | 715 |  | 13532
|  | Эксплуатация машин |  |  |  |  | 121 |  | 975
|  | в т.ч. зарплата машинистов |  |  |  |  | 5 |  | 95
|  | Материалы |  |  |  |  | 4159 |  | 31585
в т.ч. Вспомогательные материалы от стоимости материалов
|  | в т.ч. Вспомогательные ненормируемые материалы | [8 empty] | NenormMatOtZPR | IsMater
в т.ч. Ненормированная з.п. рабочих
в т.ч. Ненормированная стоимость эксплуатации машин
в т.ч. Ненормированная оплата механизаторов
|  | Накладные расходы |  |  |  | 128 | #VALUE! | 109 | #VALUE! |  |  | Nakl
|  | НР от ЗПР |  |  |  | 128 | 915 | 109 | 14750 |  |  | Nakl_ZPR
|  | НР от ЗПМ |  |  |  | 128 | 6 | 109 | 104 |  |  | Nakl_ZPM
|  | Плановые накопления / Сметная прибыль |  |  |  | 83 | #VALUE! | 66 | #VALUE! |  |  | Plan
|  | СП от ЗПР |  |  |  | 83 | 593 | 66 | 8931 |  |  | Plan_ZPR
|  | СП от ЗПМ |  |  |  | 83 | 4 | 66 | 63 |  |  | Plan_ZPM
|  | Всего с НР и СП |  |  |  |  | #VALUE! |  | #VALUE!
14. | Е16-02-001-02 (Приказ № 140/пр от 27.02.2015) | Прокладка трубопроводов отопления из стальных водогазопроводных неоцинкованных труб диаметром 20 мм | 100 м трубопровода |  | 2.42 | #VALUE! | #VALUE! | #VALUE! | #VALUE! | #VALUE! | sum
Начисления: Н3= 1.25, Н4= 1.25, Н5= 1.15
14. 1. | #VALUE! | Рабочий строитель среднего разряда 4 | чел.-ч | 37.9155 | #VALUE! | 9.02 | #VALUE! | 170.77 | #VALUE! | #VALUE! | s | Г
14. 2. | З1000-0001 | Затраты труда машинистов | чел.-ч | #VALUE! | #VALUE! | #VALUE! | #VALUE! | #VALUE! | #VALUE! | #VALUE! |  | Ж
14. 3. | #VALUE! | Краны башенные при работе на других видах строительства 8 т | маш.-ч | 0.1 | #VALUE! | 85.53 | #VALUE! | 512.01 | #VALUE! | #VALUE! | s | IsMash
|  |  | 1 |  |  | 12.84 | #VALUE! | 243.01 | #VALUE! | #VALUE! |  |  | mWithZTM | mWithZPM
14. 4. | #VALUE! | Краны на автомобильном ходу при работе на других видах строительства 10 т | маш.-ч | 0.0875 | #VALUE! | 102.74 | #VALUE! | 627.34 | #VALUE! | #VALUE! | s | IsMash
|  |  | 1 |  |  | 12.84 | #VALUE! | 243.01 | #VALUE! | #VALUE! |  |  | mWithZTM | mWithZPM
14. 5. | #VALUE! | Аппарат для газовой сварки и резки | маш.-ч | 1.4375 | #VALUE! | 1.2 | #VALUE! | 2.75 | #VALUE! | #VALUE! | s | IsMash
14. 6. | #VALUE! | Автомобили бортовые, грузоподъемность до 5 т | маш.-ч | 0.4375 | #VALUE! | 88.02 | #VALUE! | 814.45 | #VALUE! | #VALUE! | s | IsMash
|  |  | 1 |  |  | 10.68 | #VALUE! | 202.19 | #VALUE! | #VALUE!
14. 7. | #VALUE! | Ацетилен растворенный технический марки А | т | 0.00013 | #VALUE! | 32830 | #VALUE! | 321000 | #VALUE! | #VALUE! | s | IsMater
14. 8. | #VALUE! | Кислород технический газообразный | м3 | 0.281 | #VALUE! | 6.22 | #VALUE! | 58.33 | #VALUE! | #VALUE! | s | IsMater
14. 9. | #VALUE! | Краски масляные земляные марки МА-0115 мумия, сурик железный | т | 0.00044 | #VALUE! | 16177.33 | #VALUE! | 81627.71 | #VALUE! | #VALUE! | s | IsMater
14. 10. | #VALUE! | Олифа комбинированная, марки К-3 | т | 0.00053 | #VALUE! | 18136.51 | #VALUE! | 60582.87 | #VALUE! | #VALUE! | s | IsMater
14. 11. | #VALUE! | Проволока сварочная легированная диаметром 4 мм | т | 0.00017 | #VALUE! | 13560 | #VALUE! | 39720.54 | #VALUE! | #VALUE! | s | IsMater
14. 12. | #VALUE! | Очес льняной | кг | 0.06 | #VALUE! | 37.29 | #VALUE! | 89.63 | #VALUE! | #VALUE! | s | IsMater
14. 13. | #VALUE! | Узлы укрупненные монтажные (трубопроводы) из стальных водогазопроводных неоцинкованных труб с гильзами для систем отопления диаметром 20 мм | м | 100 | #VALUE! | 23.39 | #VALUE! | 166.5 | #VALUE! | #VALUE! | s | IsMater
14. 14. | #VALUE! | Известь строительная негашеная хлорная, марки А | кг | 0.0016 | #VALUE! | 2.04 | #VALUE! | 8.64 | #VALUE! | #VALUE! | s | IsMater
14. 15. | #VALUE! | Вода | м3 | 0.44 | #VALUE! | 2.44 | #VALUE! | 20.5 | #VALUE! | #VALUE! | s | IsMater
|  | Зарплата рабочих |  |  |  |  | 828 |  | 15669
|  | Эксплуатация машин |  |  |  |  | 140 |  | 1129
|  | в т.ч. зарплата машинистов |  |  |  |  | 6 |  | 110
|  | Материалы |  |  |  |  | 5729 |  | 40649
в т.ч. Вспомогательные материалы от стоимости материалов
|  | в т.ч. Вспомогательные ненормируемые материалы | [8 empty] | NenormMatOtZPR | IsMater
в т.ч. Ненормированная з.п. рабочих
в т.ч. Ненормированная стоимость эксплуатации машин
в т.ч. Ненормированная оплата механизаторов
|  | Накладные расходы |  |  |  | 128 | #VALUE! | 109 | #VALUE! |  |  | Nakl
|  | НР от ЗПР |  |  |  | 128 | 1059 | 109 | 17079 |  |  | Nakl_ZPR
|  | НР от ЗПМ |  |  |  | 128 | 7 | 109 | 120 |  |  | Nakl_ZPM
|  | Плановые накопления / Сметная прибыль |  |  |  | 83 | #VALUE! | 66 | #VALUE! |  |  | Plan
|  | СП от ЗПР |  |  |  | 83 | 687 | 66 | 10342 |  |  | Plan_ZPR
|  | СП от ЗПМ |  |  |  | 83 | 5 | 66 | 73 |  |  | Plan_ZPM
|  | Всего с НР и СП |  |  |  |  | #VALUE! |  | #VALUE!
15. | Е16-02-001-03 (Приказ № 140/пр от 27.02.2015) | Прокладка трубопроводов отопления из стальных водогазопроводных неоцинкованных труб диаметром 25 мм | 100 м трубопровода |  | 2.49 | #VALUE! | #VALUE! | #VALUE! | #VALUE! | #VALUE! | sum
Начисления: Н3= 1.25, Н4= 1.25, Н5= 1.15
15. 1. | #VALUE! | Рабочий строитель среднего разряда 4 | чел.-ч | 37.9155 | #VALUE! | 9.02 | #VALUE! | 170.77 | #VALUE! | #VALUE! | s | Г
15. 2. | З1000-0001 | Затраты труда машинистов | чел.-ч | #VALUE! | #VALUE! | #VALUE! | #VALUE! | #VALUE! | #VALUE! | #VALUE! |  | Ж
15. 3. | #VALUE! | Краны башенные при работе на других видах строительства 8 т | маш.-ч | 0.1 | #VALUE! | 85.53 | #VALUE! | 512.01 | #VALUE! | #VALUE! | s | IsMash
|  |  | 1 |  |  | 12.84 | #VALUE! | 243.01 | #VALUE! | #VALUE! |  |  | mWithZTM | mWithZPM
15. 4. | #VALUE! | Краны на автомобильном ходу при работе на других видах строительства 10 т | маш.-ч | 0.0875 | #VALUE! | 102.74 | #VALUE! | 627.34 | #VALUE! | #VALUE! | s | IsMash
|  |  | 1 |  |  | 12.84 | #VALUE! | 243.01 | #VALUE! | #VALUE! |  |  | mWithZTM | mWithZPM
15. 5. | #VALUE! | Аппарат для газовой сварки и резки | маш.-ч | 1.4375 | #VALUE! | 1.2 | #VALUE! | 2.75 | #VALUE! | #VALUE! | s | IsMash
15. 6. | #VALUE! | Автомобили бортовые, грузоподъемность до 5 т | маш.-ч | 0.4375 | #VALUE! | 88.02 | #VALUE! | 814.45 | #VALUE! | #VALUE! | s | IsMash
|  |  | 1 |  |  | 10.68 | #VALUE! | 202.19 | #VALUE! | #VALUE!
15. 7. | #VALUE! | Ацетилен растворенный технический марки А | т | 0.00013 | #VALUE! | 32830 | #VALUE! | 321000 | #VALUE! | #VALUE! | s | IsMater
15. 8. | #VALUE! | Кислород технический газообразный | м3 | 0.281 | #VALUE! | 6.22 | #VALUE! | 58.33 | #VALUE! | #VALUE! | s | IsMater
15. 9. | #VALUE! | Краски масляные земляные марки МА-0115 мумия, сурик железный | т | 0.00044 | #VALUE! | 16177.33 | #VALUE! | 81627.71 | #VALUE! | #VALUE! | s | IsMater
15. 10. | #VALUE! | Олифа комбинированная, марки К-3 | т | 0.00053 | #VALUE! | 18136.51 | #VALUE! | 60582.87 | #VALUE! | #VALUE! | s | IsMater
15. 11. | #VALUE! | Проволока сварочная легированная диаметром 4 мм | т | 0.00017 | #VALUE! | 13560 | #VALUE! | 39720.54 | #VALUE! | #VALUE! | s | IsMater
15. 12. | #VALUE! | Очес льняной | кг | 0.06 | #VALUE! | 37.29 | #VALUE! | 89.63 | #VALUE! | #VALUE! | s | IsMater
15. 13. | #VALUE! | Узлы укрупненные монтажные (трубопроводы) из стальных водогазопроводных неоцинкованных труб с гильзами для систем отопления диаметром 25 мм | м | 100 | #VALUE! | 25.51 | #VALUE! | 204.59 | #VALUE! | #VALUE! | s | IsMater
15. 14. | #VALUE! | Известь строительная негашеная хлорная, марки А | кг | 0.0025 | #VALUE! | 2.04 | #VALUE! | 8.64 | #VALUE! | #VALUE! | s | IsMater
15. 15. | #VALUE! | Вода | м3 | 0.69 | #VALUE! | 2.44 | #VALUE! | 20.5 | #VALUE! | #VALUE! | s | IsMater
|  | Зарплата рабочих |  |  |  |  | 852 |  | 16122
|  | Эксплуатация машин |  |  |  |  | 144 |  | 1161
|  | в т.ч. зарплата машинистов |  |  |  |  | 6 |  | 113
|  | Материалы |  |  |  |  | 6424 |  | 51322
в т.ч. Вспомогательные материалы от стоимости материалов
|  | в т.ч. Вспомогательные ненормируемые материалы | [8 empty] | NenormMatOtZPR | IsMater
в т.ч. Ненормированная з.п. рабочих
в т.ч. Ненормированная стоимость эксплуатации машин
в т.ч. Ненормированная оплата механизаторов
|  | Накладные расходы |  |  |  | 128 | #VALUE! | 109 | #VALUE! |  |  | Nakl
|  | НР от ЗПР |  |  |  | 128 | 1090 | 109 | 17573 |  |  | Nakl_ZPR
|  | НР от ЗПМ |  |  |  | 128 | 8 | 109 | 124 |  |  | Nakl_ZPM
|  | Плановые накопления / Сметная прибыль |  |  |  | 83 | #VALUE! | 66 | #VALUE! |  |  | Plan
|  | СП от ЗПР |  |  |  | 83 | 707 | 66 | 10641 |  |  | Plan_ZPR
|  | СП от ЗПМ |  |  |  | 83 | 5 | 66 | 75 |  |  | Plan_ZPM
|  | Всего с НР и СП |  |  |  |  | #VALUE! |  | #VALUE!
16. | Е16-02-001-04 (Приказ № 140/пр от 27.02.2015) | Прокладка трубопроводов отопления из стальных водогазопроводных неоцинкованных труб диаметром 32 мм | 100 м трубопровода |  | 0.2 | #VALUE! | #VALUE! | #VALUE! | #VALUE! | #VALUE! | sum
Начисления: Н3= 1.25, Н4= 1.25, Н5= 1.15
16. 1. | #VALUE! | Рабочий строитель среднего разряда 4 | чел.-ч | 37.9155 | #VALUE! | 9.02 | #VALUE! | 170.77 | #VALUE! | #VALUE! | s | Г
16. 2. | З1000-0001 | Затраты труда машинистов | чел.-ч | #VALUE! | #VALUE! | #VALUE! | #VALUE! | #VALUE! | #VALUE! | #VALUE! |  | Ж
16. 3. | #VALUE! | Краны башенные при работе на других видах строительства 8 т | маш.-ч | 0.1 | #VALUE! | 85.53 | #VALUE! | 512.01 | #VALUE! | #VALUE! | s | IsMash
|  |  | 1 |  |  | 12.84 | #VALUE! | 243.01 | #VALUE! | #VALUE! |  |  | mWithZTM | mWithZPM
16. 4. | #VALUE! | Краны на автомобильном ходу при работе на других видах строительства 10 т | маш.-ч | 0.0875 | #VALUE! | 102.74 | #VALUE! | 627.34 | #VALUE! | #VALUE! | s | IsMash
|  |  | 1 |  |  | 12.84 | #VALUE! | 243.01 | #VALUE! | #VALUE! |  |  | mWithZTM | mWithZPM
16. 5. | #VALUE! | Аппарат для газовой сварки и резки | маш.-ч | 1.4375 | #VALUE! | 1.2 | #VALUE! | 2.75 | #VALUE! | #VALUE! | s | IsMash
16. 6. | #VALUE! | Автомобили бортовые, грузоподъемность до 5 т | маш.-ч | 0.4375 | #VALUE! | 88.02 | #VALUE! | 814.45 | #VALUE! | #VALUE! | s | IsMash
|  |  | 1 |  |  | 10.68 | #VALUE! | 202.19 | #VALUE! | #VALUE!
16. 7. | #VALUE! | Ацетилен растворенный технический марки А | т | 0.00013 | #VALUE! | 32830 | #VALUE! | 321000 | #VALUE! | #VALUE! | s | IsMater
16. 8. | #VALUE! | Кислород технический газообразный | м3 | 0.281 | #VALUE! | 6.22 | #VALUE! | 58.33 | #VALUE! | #VALUE! | s | IsMater
16. 9. | #VALUE! | Краски масляные земляные марки МА-0115 мумия, сурик железный | т | 0.00044 | #VALUE! | 16177.33 | #VALUE! | 81627.71 | #VALUE! | #VALUE! | s | IsMater
16. 10. | #VALUE! | Олифа комбинированная, марки К-3 | т | 0.00053 | #VALUE! | 18136.51 | #VALUE! | 60582.87 | #VALUE! | #VALUE! | s | IsMater
16. 11. | #VALUE! | Проволока сварочная легированная диаметром 4 мм | т | 0.00017 | #VALUE! | 13560 | #VALUE! | 39720.54 | #VALUE! | #VALUE! | s | IsMater
16. 12. | #VALUE! | Очес льняной | кг | 0.06 | #VALUE! | 37.29 | #VALUE! | 89.63 | #VALUE! | #VALUE! | s | IsMater
16. 13. | #VALUE! | Узлы укрупненные монтажные (трубопроводы) из стальных водогазопроводных неоцинкованных труб с гильзами для систем отопления диаметром 32 мм | м | 100 | #VALUE! | 30.61 | #VALUE! | 225.32 | #VALUE! | #VALUE! | s | IsMater
16. 14. | #VALUE! | Известь строительная негашеная хлорная, марки А | кг | 0.004 | #VALUE! | 2.04 | #VALUE! | 8.64 | #VALUE! | #VALUE! | s | IsMater
16. 15. | #VALUE! | Вода | м3 | 1.13 | #VALUE! | 2.44 | #VALUE! | 20.5 | #VALUE! | #VALUE! | s | IsMater
|  | Зарплата рабочих |  |  |  |  | 68 |  | 1295
|  | Эксплуатация машин |  |  |  |  | 12 |  | 93
|  | в т.ч. зарплата машинистов | [6 empty] | 9
|  | Материалы |  |  |  |  | 618 |  | 4539
в т.ч. Вспомогательные материалы от стоимости материалов
|  | в т.ч. Вспомогательные ненормируемые материалы | [8 empty] | NenormMatOtZPR | IsMater
в т.ч. Ненормированная з.п. рабочих
в т.ч. Ненормированная стоимость эксплуатации машин
в т.ч. Ненормированная оплата механизаторов
|  | Накладные расходы |  |  |  | 128 | #VALUE! | 109 | #VALUE! |  |  | Nakl
|  | НР от ЗПР |  |  |  | 128 | 88 | 109 | 1412 |  |  | Nakl_ZPR
|  | НР от ЗПМ |  |  |  |  | 1 | 109 | 10 |  |  | Nakl_ZPM
|  | Плановые накопления / Сметная прибыль |  |  |  | 83 | #VALUE! | 66 | #VALUE! |  |  | Plan
|  | СП от ЗПР |  |  |  | 83 | 57 | 66 | 855 |  |  | Plan_ZPR
|  | СП от ЗПМ | [5 empty] | 66 | 6 |  |  | Plan_ZPM
|  | Всего с НР и СП |  |  |  |  | #VALUE! |  | #VALUE!
17. | Е13-03-002-04 (Приказ № 140/пр от 27.02.2015) | Огрунтовка металлических поверхностей за один раз грунтовкой ГФ-021 | 100 м2 окрашиваемой поверхности |  | 0.65 | #VALUE! | #VALUE! | #VALUE! | #VALUE! | #VALUE! | sum
Начисления: Н3= 1.25, Н4= 1.25, Н5= 1.15
17. 1. | #VALUE! | Рабочий строитель среднего разряда 4,7 | чел.-ч | 6.1065 | #VALUE! | 9.98 | #VALUE! | 189 | #VALUE! | #VALUE! | s | Г
17. 2. | З1000-0001 | Затраты труда машинистов | чел.-ч | #VALUE! | #VALUE! | #VALUE! | #VALUE! | #VALUE! | #VALUE! | #VALUE! |  | Ж
17. 3. | #VALUE! | Автопогрузчики 5 т | маш.-ч | 0.0125 | #VALUE! | 94.12 | #VALUE! | 515.64 | #VALUE! | #VALUE! | s | IsMash
|  |  | 1 |  |  | 9.03 | #VALUE! | 170.77 | #VALUE! | #VALUE! |  |  | mWithZTM | mWithZPM
17. 4. | #VALUE! | Лебедки электрические тяговым усилием до 5,79 кН (0,59 т) | маш.-ч | 0.0125 | #VALUE! | 1.7 | #VALUE! | 4.89 | #VALUE! | #VALUE! | s | IsMash
17. 5. | #VALUE! | Агрегаты окрасочные высокого давления для окраски поверхностей конструкций мощностью 1 кВт | маш.-ч | 1.4 | #VALUE! | 6.82 | #VALUE! | 19.3 | #VALUE! | #VALUE! | s | IsMash
17. 6. | #VALUE! | Автомобили бортовые, грузоподъемность до 5 т | маш.-ч | 0.0125 | #VALUE! | 88.02 | #VALUE! | 814.45 | #VALUE! | #VALUE! | s | IsMash
|  |  | 1 |  |  | 10.68 | #VALUE! | 202.19 | #VALUE! | #VALUE!
17. 7. | #VALUE! | Грунтовка ГФ-021 красно-коричневая | т | 0.012 | #VALUE! | 15620 | #VALUE! | 78061.74 | #VALUE! | #VALUE! | s | IsMater
17. 8. | #VALUE! | Ксилол нефтяной марки А | т | 0.002 | #VALUE! | 7640 | #VALUE! | 22628.29 | #VALUE! | #VALUE! | s | IsMater
|  | Зарплата рабочих |  |  |  |  | 40 |  | 750
|  | Эксплуатация машин |  |  |  |  | 8 |  | 28
|  | в т.ч. зарплата машинистов | [6 empty] | 1
|  | Материалы |  |  |  |  | 132 |  | 638
в т.ч. Вспомогательные материалы от стоимости материалов
|  | в т.ч. Вспомогательные ненормируемые материалы | [8 empty] | NenormMatOtZPR | IsMater
в т.ч. Ненормированная з.п. рабочих
в т.ч. Ненормированная стоимость эксплуатации машин
в т.ч. Ненормированная оплата механизаторов
|  | Накладные расходы |  |  |  | 90 | #VALUE! | 77 | #VALUE! |  |  | Nakl
|  | НР от ЗПР |  |  |  | 90 | 36 | 77 | 578 |  |  | Nakl_ZPR
|  | НР от ЗПМ | [5 empty] | 77 | 1 |  |  | Nakl_ZPM
|  | Плановые накопления / Сметная прибыль |  |  |  | 70 | #VALUE! | 56 | #VALUE! |  |  | Plan
|  | СП от ЗПР |  |  |  | 70 | 28 | 56 | 420 |  |  | Plan_ZPR
|  | СП от ЗПМ | [5 empty] | 56 | 1 |  |  | Plan_ZPM
|  | Всего с НР и СП |  |  |  |  | #VALUE! |  | #VALUE!
18. | Е13-03-004-26 (Приказ № 140/пр от 27.02.2015) | Окраска металлических огрунтованных поверхностей эмалью ПФ-115 | 100 м2 окрашиваемой поверхности |  | 0.65 | #VALUE! | #VALUE! | #VALUE! | #VALUE! | #VALUE! | sum
Начисления: Н3= 2.5, Н4= 2.5, Н5= 2.3, Н48= 2
18. 1. | #VALUE! | Рабочий строитель среднего разряда 3,5 | чел.-ч | 8.809 | #VALUE! | 8.51 | #VALUE! | 161.06 | #VALUE! | #VALUE! | s | Г
18. 2. | З1000-0001 | Затраты труда машинистов | чел.-ч | #VALUE! | #VALUE! | #VALUE! | #VALUE! | #VALUE! | #VALUE! | #VALUE! |  | Ж
18. 3. | #VALUE! | Автопогрузчики 5 т | маш.-ч | 0.025 | #VALUE! | 94.12 | #VALUE! | 515.64 | #VALUE! | #VALUE! | s | IsMash
|  |  | 1 |  |  | 9.03 | #VALUE! | 170.77 | #VALUE! | #VALUE! |  |  | mWithZTM | mWithZPM
18. 4. | #VALUE! | Лебедки электрические тяговым усилием до 5,79 кН (0,59 т) | маш.-ч | 0.025 | #VALUE! | 1.7 | #VALUE! | 4.89 | #VALUE! | #VALUE! | s | IsMash
18. 5. | #VALUE! | Агрегаты окрасочные высокого давления для окраски поверхностей конструкций мощностью 1 кВт | маш.-ч | 1.625 | #VALUE! | 6.82 | #VALUE! | 19.3 | #VALUE! | #VALUE! | s | IsMash
18. 6. | #VALUE! | Автомобили бортовые, грузоподъемность до 5 т | маш.-ч | 0.025 | #VALUE! | 88.02 | #VALUE! | 814.45 | #VALUE! | #VALUE! | s | IsMash
|  |  | 1 |  |  | 10.68 | #VALUE! | 202.19 | #VALUE! | #VALUE!
18. 7. | #VALUE! | Уайт-спирит | т | 0.0028 | #VALUE! | 6667 | #VALUE! | 26605.97 | #VALUE! | #VALUE! | s | IsMater
18. 8. | #VALUE! | Эмаль ПФ-115 серая | т | 0.038 | #VALUE! | 14312.87 | #VALUE! | 69620 | #VALUE! | #VALUE! | s | IsMater
|  | Зарплата рабочих |  |  |  |  | 49 |  | 922
|  | Эксплуатация машин |  |  |  |  | 10 |  | 42
|  | в т.ч. зарплата машинистов | [6 empty] | 3
|  | Материалы |  |  |  |  | 366 |  | 1768
в т.ч. Вспомогательные материалы от стоимости материалов
|  | в т.ч. Вспомогательные ненормируемые материалы | [8 empty] | NenormMatOtZPR | IsMater
в т.ч. Ненормированная з.п. рабочих
в т.ч. Ненормированная стоимость эксплуатации машин
в т.ч. Ненормированная оплата механизаторов
|  | Накладные расходы |  |  |  | 90 | #VALUE! | 77 | #VALUE! |  |  | Nakl
|  | НР от ЗПР |  |  |  | 90 | 44 | 77 | 710 |  |  | Nakl_ZPR
|  | НР от ЗПМ | [5 empty] | 77 | 2 |  |  | Nakl_ZPM
|  | Плановые накопления / Сметная прибыль |  |  |  | 70 | #VALUE! | 56 | #VALUE! |  |  | Plan
|  | СП от ЗПР |  |  |  | 70 | 34 | 56 | 516 |  |  | Plan_ZPR
|  | СП от ЗПМ | [5 empty] | 56 | 2 |  |  | Plan_ZPM
|  | Всего с НР и СП |  |  |  |  | #VALUE! |  | #VALUE!
19. | Е16-07-005-01 (Приказ № 140/пр от 27.02.2015) | Гидравлическое испытание трубопроводов систем отопления, водопровода и горячего водоснабжения диаметром до 50 мм | 100 м трубопровода |  | 7.2 | #VALUE! | #VALUE! | #VALUE! | #VALUE! | #VALUE! | sum
Начисления: Н3= 1.25, Н4= 1.25, Н5= 1.15
19. 0. | З1000-0001 | Затраты труда машинистов | чел.-ч | 0 | 0 | 0 |  | 0 |  | 0 |  | Ж
19. 1. | #VALUE! | Рабочий строитель среднего разряда 5,3 | чел.-ч | 5.7615 | #VALUE! | 10.91 | #VALUE! | 206.62 | #VALUE! | #VALUE! | s | Г
19. 2. | #VALUE! | Установки для гидравлических испытаний трубопроводов, давление нагнетания низкое 0,1 МПа (1 кгс/см2), высокое 10 МПа (100 кгс/см2) | маш.-ч | 1.875 | #VALUE! | 29.63 | #VALUE! | 82.9 | #VALUE! | #VALUE! | s | IsMash
19. 3. | #VALUE! | Краски масляные земляные марки МА-0115 мумия, сурик железный | т | 5e-05 | #VALUE! | 16177.33 | #VALUE! | 81627.71 | #VALUE! | #VALUE! | s | IsMater
19. 4. | #VALUE! | Олифа комбинированная, марки К-3 | т | 2e-05 | #VALUE! | 18136.51 | #VALUE! | 60582.87 | #VALUE! | #VALUE! | s | IsMater
19. 5. | #VALUE! | Очес льняной | кг | 0.02 | #VALUE! | 37.29 | #VALUE! | 89.63 | #VALUE! | #VALUE! | s | IsMater
19. 6. | #VALUE! | Вода | м3 | 1 | #VALUE! | 2.44 | #VALUE! | 20.5 | #VALUE! | #VALUE! | s | IsMater
|  | Зарплата рабочих |  |  |  |  | 453 |  | 8571
|  | Эксплуатация машин |  |  |  |  | 400 |  | 1119
в т.ч. зарплата машинистов
|  | Материалы |  |  |  |  | 31 |  | 199
в т.ч. Вспомогательные материалы от стоимости материалов
|  | в т.ч. Вспомогательные ненормируемые материалы | [8 empty] | NenormMatOtZPR | IsMater
в т.ч. Ненормированная з.п. рабочих
в т.ч. Ненормированная стоимость эксплуатации машин
в т.ч. Ненормированная оплата механизаторов
|  | Накладные расходы |  |  |  | 128 | #VALUE! | 109 | #VALUE! |  |  | Nakl
|  | НР от ЗПР |  |  |  | 128 | 579 | 109 | 9343 |  |  | Nakl_ZPR
|  | НР от ЗПМ | [9 empty] | Nakl_ZPM
|  | Плановые накопления / Сметная прибыль |  |  |  | 83 | #VALUE! | 66 | #VALUE! |  |  | Plan
|  | СП от ЗПР |  |  |  | 83 | 376 | 66 | 5657 |  |  | Plan_ZPR
|  | СП от ЗПМ | [9 empty] | Plan_ZPM
|  | Всего с НР и СП |  |  |  |  | #VALUE! |  | #VALUE!
20. | Е26-01-017-01 (Приказ № 140/пр от 27.02.2015) | Изоляция трубопроводов диаметром 180 мм изделиями из вспененного каучука (<Армофлекс>), вспененного полиэтилена (<Термофлекс>) трубками | 10 м трубопровода |  | 72 | #VALUE! | #VALUE! | #VALUE! | #VALUE! | #VALUE! | sum
Объем: 209+242+249+20
Начисления: Н3= 1.25, Н4= 1.25, Н5= 1.15
20. 0. | З1000-0001 | Затраты труда машинистов | чел.-ч | 0 | 0 | 0 |  | 0 |  | 0 |  | Ж
20. 1. | #VALUE! | Рабочий строитель среднего разряда 4,2 | чел.-ч | 4.048 | #VALUE! | 9.29 | #VALUE! | 176.01 | #VALUE! | #VALUE! | s | Г
20. 2. | #VALUE! | Установки для изготовления бандажей, диафрагм, пряжек | маш.-ч | 0.4875 | #VALUE! | 2.33 | #VALUE! | 7.57 | #VALUE! | #VALUE! | s | IsMash
20. 3. | #VALUE! | Автомобили бортовые, грузоподъемность до 5 т | маш.-ч | 0.3125 | #VALUE! | 88.02 | #VALUE! | 814.45 | #VALUE! | #VALUE! | s | IsMash
|  |  | 1 |  |  | 10.68 | #VALUE! | 202.19 | #VALUE! | #VALUE!
|  | Зарплата рабочих |  |  |  |  | 2708 |  | 51299
|  | Эксплуатация машин |  |  |  |  | 2062 |  | 18591
в т.ч. зарплата машинистов
Материалы
в т.ч. Вспомогательные материалы от стоимости материалов
|  | в т.ч. Вспомогательные ненормируемые материалы | [8 empty] | NenormMatOtZPR | IsMater
в т.ч. Ненормированная з.п. рабочих
в т.ч. Ненормированная стоимость эксплуатации машин
в т.ч. Ненормированная оплата механизаторов
|  | Накладные расходы |  |  |  | 100 | #VALUE! | 85 | #VALUE! |  |  | Nakl
|  | НР от ЗПР |  |  |  | 100 | 2708 | 85 | 43604 |  |  | Nakl_ZPR
|  | НР от ЗПМ | [9 empty] | Nakl_ZPM
|  | Плановые накопления / Сметная прибыль |  |  |  | 70 | #VALUE! | 56 | #VALUE! |  |  | Plan
|  | СП от ЗПР |  |  |  | 70 | 1896 | 56 | 28728 |  |  | Plan_ZPR
|  | СП от ЗПМ | [9 empty] | Plan_ZPM
|  | Всего с НР и СП |  |  |  |  | #VALUE! |  | #VALUE!
21. | П-Прайс-лист9. | Трубка K-Flex ST AL CLAD 19мм ф22 | м |  | 209 | #VALUE! | #VALUE! | #VALUE! | #VALUE! | #VALUE! | sum
21. 0. | З1000-0001 | Затраты труда машинистов | чел.-ч | 0 | 0 | 0 |  | 0 |  | 0 |  | Ж
21. 1. | #VALUE! | Трубка K-Flex ST AL CLAD 19мм ф22 | м | 1 | #VALUE! | 109.75 | #VALUE! | 767.15 | #VALUE! | #VALUE! | s | IsMater
Зарплата рабочих
Эксплуатация машин
в т.ч. зарплата машинистов
|  | Материалы |  |  |  |  | 22938 |  | 160334
в т.ч. Вспомогательные материалы от стоимости материалов
|  | в т.ч. Вспомогательные ненормируемые материалы | [8 empty] | NenormMatOtZPR | IsMater
в т.ч. Ненормированная з.п. рабочих
в т.ч. Ненормированная стоимость эксплуатации машин
в т.ч. Ненормированная оплата механизаторов
|  | Накладные расходы | [9 empty] | Nakl
|  | НР от ЗПР | [9 empty] | Nakl_ZPR
|  | НР от ЗПМ | [9 empty] | Nakl_ZPM
|  | Плановые накопления / Сметная прибыль | [9 empty] | Plan
|  | СП от ЗПР | [9 empty] | Plan_ZPR
|  | СП от ЗПМ | [9 empty] | Plan_ZPM
22. | П-Прайс-лист10. | Трубка K-Flex ST AL CLAD 19мм ф28 | м |  | 242 | #VALUE! | #VALUE! | #VALUE! | #VALUE! | #VALUE! | sum
22. 0. | З1000-0001 | Затраты труда машинистов | чел.-ч | 0 | 0 | 0 |  | 0 |  | 0 |  | Ж
22. 1. | #VALUE! | Трубка K-Flex ST AL CLAD 19мм ф28 | м | 1 | #VALUE! | 121.07 | #VALUE! | 846.28 | #VALUE! | #VALUE! | s | IsMater
Зарплата рабочих
Эксплуатация машин
в т.ч. зарплата машинистов
|  | Материалы |  |  |  |  | 29299 |  | 204800
в т.ч. Вспомогательные материалы от стоимости материалов
|  | в т.ч. Вспомогательные ненормируемые материалы | [8 empty] | NenormMatOtZPR | IsMater
в т.ч. Ненормированная з.п. рабочих
в т.ч. Ненормированная стоимость эксплуатации машин
в т.ч. Ненормированная оплата механизаторов
|  | Накладные расходы | [9 empty] | Nakl
|  | НР от ЗПР | [9 empty] | Nakl_ZPR
|  | НР от ЗПМ | [9 empty] | Nakl_ZPM
|  | Плановые накопления / Сметная прибыль | [9 empty] | Plan
|  | СП от ЗПР | [9 empty] | Plan_ZPR
|  | СП от ЗПМ | [9 empty] | Plan_ZPM
23. | П-Прайс-лист11. | Трубка K-Flex ST AL CLAD 19мм ф35 | м |  | 249 | #VALUE! | #VALUE! | #VALUE! | #VALUE! | #VALUE! | sum
23. 0. | З1000-0001 | Затраты труда машинистов | чел.-ч | 0 | 0 | 0 |  | 0 |  | 0 |  | Ж
23. 1. | #VALUE! | Трубка K-Flex ST AL CLAD 19мм ф35 | м | 1 | #VALUE! | 128.2 | #VALUE! | 896.12 | #VALUE! | #VALUE! | s | IsMater
Зарплата рабочих
Эксплуатация машин
в т.ч. зарплата машинистов
|  | Материалы |  |  |  |  | 31922 |  | 223134
в т.ч. Вспомогательные материалы от стоимости материалов
|  | в т.ч. Вспомогательные ненормируемые материалы | [8 empty] | NenormMatOtZPR | IsMater
в т.ч. Ненормированная з.п. рабочих
в т.ч. Ненормированная стоимость эксплуатации машин
в т.ч. Ненормированная оплата механизаторов
|  | Накладные расходы | [9 empty] | Nakl
|  | НР от ЗПР | [9 empty] | Nakl_ZPR
|  | НР от ЗПМ | [9 empty] | Nakl_ZPM
|  | Плановые накопления / Сметная прибыль | [9 empty] | Plan
|  | СП от ЗПР | [9 empty] | Plan_ZPR
|  | СП от ЗПМ | [9 empty] | Plan_ZPM
24. | П-Прайс-лист12. | Трубка K-Flex ST AL CLAD 19мм ф42 | м |  | 20 | #VALUE! | #VALUE! | #VALUE! | #VALUE! | #VALUE! | sum
24. 0. | З1000-0001 | Затраты труда машинистов | чел.-ч | 0 | 0 | 0 |  | 0 |  | 0 |  | Ж
24. 1. | #VALUE! | Трубка K-Flex ST AL CLAD 19мм ф42 | м | 1 | #VALUE! | 134.5 | #VALUE! | 940.16 | #VALUE! | #VALUE! | s | IsMater
Зарплата рабочих
Эксплуатация машин
в т.ч. зарплата машинистов
|  | Материалы |  |  |  |  | 2690 |  | 18803
в т.ч. Вспомогательные материалы от стоимости материалов
|  | в т.ч. Вспомогательные ненормируемые материалы | [8 empty] | NenormMatOtZPR | IsMater
в т.ч. Ненормированная з.п. рабочих
в т.ч. Ненормированная стоимость эксплуатации машин
в т.ч. Ненормированная оплата механизаторов
|  | Накладные расходы | [9 empty] | Nakl
|  | НР от ЗПР | [9 empty] | Nakl_ZPR
|  | НР от ЗПМ | [9 empty] | Nakl_ZPM
|  | Плановые накопления / Сметная прибыль | [9 empty] | Plan
|  | СП от ЗПР | [9 empty] | Plan_ZPR
|  | СП от ЗПМ | [9 empty] | Plan_ZPM
25. | П-Прайс-лист13. | Хомут сантехнический для крепления трубопроводов 1/2" (Ду15) | шт. |  | 50 | #VALUE! | #VALUE! | #VALUE! | #VALUE! | #VALUE! | sum
25. 0. | З1000-0001 | Затраты труда машинистов | чел.-ч | 0 | 0 | 0 |  | 0 |  | 0 |  | Ж
25. 1. | #VALUE! | Хомут сантехнический для крепления трубопроводов 1/2" (Ду15) | шт. | 1 | #VALUE! | 2.18 | #VALUE! | 15.24 | #VALUE! | #VALUE! | s | IsMater
Зарплата рабочих
Эксплуатация машин
в т.ч. зарплата машинистов
|  | Материалы |  |  |  |  | 109 |  | 762
в т.ч. Вспомогательные материалы от стоимости материалов
|  | в т.ч. Вспомогательные ненормируемые материалы | [8 empty] | NenormMatOtZPR | IsMater
в т.ч. Ненормированная з.п. рабочих
в т.ч. Ненормированная стоимость эксплуатации машин
в т.ч. Ненормированная оплата механизаторов
|  | Накладные расходы | [9 empty] | Nakl
|  | НР от ЗПР | [9 empty] | Nakl_ZPR
|  | НР от ЗПМ | [9 empty] | Nakl_ZPM
|  | Плановые накопления / Сметная прибыль | [9 empty] | Plan
|  | СП от ЗПР | [9 empty] | Plan_ZPR
|  | СП от ЗПМ | [9 empty] | Plan_ZPM
26. | П-Прайс-лист14. | Хомут сантехнический для крепления трубопроводов 3/4" (Ду20) | шт. |  | 240 | #VALUE! | #VALUE! | #VALUE! | #VALUE! | #VALUE! | sum
26. 0. | З1000-0001 | Затраты труда машинистов | чел.-ч | 0 | 0 | 0 |  | 0 |  | 0 |  | Ж
26. 1. | #VALUE! | Хомут сантехнический для крепления трубопроводов 3/4" (Ду20) | шт. | 1 | #VALUE! | 2.3 | #VALUE! | 16.08 | #VALUE! | #VALUE! | s | IsMater
Зарплата рабочих
Эксплуатация машин
в т.ч. зарплата машинистов
|  | Материалы |  |  |  |  | 552 |  | 3859
в т.ч. Вспомогательные материалы от стоимости материалов
|  | в т.ч. Вспомогательные ненормируемые материалы | [8 empty] | NenormMatOtZPR | IsMater
в т.ч. Ненормированная з.п. рабочих
в т.ч. Ненормированная стоимость эксплуатации машин
в т.ч. Ненормированная оплата механизаторов
|  | Накладные расходы | [9 empty] | Nakl
|  | НР от ЗПР | [9 empty] | Nakl_ZPR
|  | НР от ЗПМ | [9 empty] | Nakl_ZPM
|  | Плановые накопления / Сметная прибыль | [9 empty] | Plan
|  | СП от ЗПР | [9 empty] | Plan_ZPR
|  | СП от ЗПМ | [9 empty] | Plan_ZPM
27. | П-Прайс-лист15. | Хомут сантехнический для крепления трубопроводов 1" (Ду25) | шт. |  | 250 | #VALUE! | #VALUE! | #VALUE! | #VALUE! | #VALUE! | sum
27. 0. | З1000-0001 | Затраты труда машинистов | чел.-ч | 0 | 0 | 0 |  | 0 |  | 0 |  | Ж
27. 1. | #VALUE! | Хомут сантехнический для крепления трубопроводов 1" (Ду25) | шт. | 1 | #VALUE! | 2.3 | #VALUE! | 16.08 | #VALUE! | #VALUE! | s | IsMater
Зарплата рабочих
Эксплуатация машин
в т.ч. зарплата машинистов
|  | Материалы |  |  |  |  | 575 |  | 4020
в т.ч. Вспомогательные материалы от стоимости материалов
|  | в т.ч. Вспомогательные ненормируемые материалы | [8 empty] | NenormMatOtZPR | IsMater
в т.ч. Ненормированная з.п. рабочих
в т.ч. Ненормированная стоимость эксплуатации машин
в т.ч. Ненормированная оплата механизаторов
|  | Накладные расходы | [9 empty] | Nakl
|  | НР от ЗПР | [9 empty] | Nakl_ZPR
|  | НР от ЗПМ | [9 empty] | Nakl_ZPM
|  | Плановые накопления / Сметная прибыль | [9 empty] | Plan
|  | СП от ЗПР | [9 empty] | Plan_ZPR
|  | СП от ЗПМ | [9 empty] | Plan_ZPM
28. | П-Прайс-лист16. | Хомут сантехнический для крепления трубопроводов 1 1/4" (Ду32) | шт. |  | 20 | #VALUE! | #VALUE! | #VALUE! | #VALUE! | #VALUE! | sum
28. 0. | З1000-0001 | Затраты труда машинистов | чел.-ч | 0 | 0 | 0 |  | 0 |  | 0 |  | Ж
28. 1. | #VALUE! | Хомут сантехнический для крепления трубопроводов 1 1/4" (Ду32) | шт. | 1 | #VALUE! | 2.67 | #VALUE! | 18.66 | #VALUE! | #VALUE! | s | IsMater
Зарплата рабочих
Эксплуатация машин
в т.ч. зарплата машинистов
|  | Материалы |  |  |  |  | 53 |  | 373
в т.ч. Вспомогательные материалы от стоимости материалов
|  | в т.ч. Вспомогательные ненормируемые материалы | [8 empty] | NenormMatOtZPR | IsMater
в т.ч. Ненормированная з.п. рабочих
в т.ч. Ненормированная стоимость эксплуатации машин
в т.ч. Ненормированная оплата механизаторов
|  | Накладные расходы | [9 empty] | Nakl
|  | НР от ЗПР | [9 empty] | Nakl_ZPR
|  | НР от ЗПМ | [9 empty] | Nakl_ZPM
|  | Плановые накопления / Сметная прибыль | [9 empty] | Plan
|  | СП от ЗПР | [9 empty] | Plan_ZPR
|  | СП от ЗПМ | [9 empty] | Plan_ZPM
ОТОПЛЕНИЕ (Электрощиитовая)
29. | Ц08-03-602-02 (Приказ № 140/пр от 27.02.2015) | Электрический обогреватель | 1 шт. |  | 2 | #VALUE! | #VALUE! | #VALUE! | #VALUE! | #VALUE! | sum
Начисления: Н17= 2
29. 1. | #VALUE! | Рабочий монтажник среднего разряда 4,2 | чел.-ч | 1.91 | #VALUE! | 9.29 | #VALUE! | 176.01 | #VALUE! | #VALUE! | s | Г
29. 2. | З1000-0001 | Затраты труда машинистов | чел.-ч | #VALUE! | #VALUE! | #VALUE! | #VALUE! | #VALUE! | #VALUE! | #VALUE! |  | Ж
29. 3. | #VALUE! | Краны на автомобильном ходу при работе на монтаже технологического оборудования 10 т | маш.-ч | 0.01 | #VALUE! | 135.4 | #VALUE! | 678.59 | #VALUE! | #VALUE! | s | IsMash
|  |  | 1 |  |  | 12.84 | #VALUE! | 243.01 | #VALUE! | #VALUE! |  |  | mWithZTM | mWithZPM
29. 4. | #VALUE! | Дрели электрические | маш.-ч | 0.17 | #VALUE! | 2.08 | #VALUE! | 7.97 | #VALUE! | #VALUE! | s | IsMash
29. 5. | #VALUE! | Автомобили бортовые, грузоподъемность до 5 т | маш.-ч | 0.01 | #VALUE! | 88.02 | #VALUE! | 814.45 | #VALUE! | #VALUE! | s | IsMash
|  |  | 1 |  |  | 10.68 | #VALUE! | 202.19 | #VALUE! | #VALUE!
|  | Зарплата рабочих |  |  |  |  | 35 |  | 672
|  | Эксплуатация машин |  |  |  |  | 5 |  | 33
|  | в т.ч. зарплата машинистов | [6 empty] | 5
|  | Материалы |  |  |  |  | 1 |  | 13
в т.ч. Вспомогательные материалы от стоимости материалов
|  | в т.ч. Вспомогательные ненормируемые материалы |  |  |  | 0.35 | 1 | 6.72 | 13 |  | NenormMatOtZPR | IsMater
в т.ч. Ненормированная з.п. рабочих
в т.ч. Ненормированная стоимость эксплуатации машин
в т.ч. Ненормированная оплата механизаторов
|  | Накладные расходы |  |  |  | 95 | #VALUE! | 81 | #VALUE! |  |  | Nakl
|  | НР от ЗПР |  |  |  | 95 | 34 | 81 | 545 |  |  | Nakl_ZPR
|  | НР от ЗПМ | [5 empty] | 81 | 4 |  |  | Nakl_ZPM
|  | Плановые накопления / Сметная прибыль |  |  |  | 65 | #VALUE! | 52 | #VALUE! |  |  | Plan
|  | СП от ЗПР |  |  |  | 65 | 23 | 52 | 350 |  |  | Plan_ZPR
|  | СП от ЗПМ | [5 empty] | 52 | 3 |  |  | Plan_ZPM
|  | Всего с НР и СП |  |  |  |  | #VALUE! |  | #VALUE!
30. | П-прайс-лист17. | Конвектор ballu BEC/EZMR-1000 с механическим термостатом | шт |  | 2 | #VALUE! | #VALUE! | #VALUE! | #VALUE! | #VALUE! | sum
30. 0. | З1000-0001 | Затраты труда машинистов | чел.-ч | 0 | 0 | 0 |  | 0 |  | 0 |  | Ж
30. 1. | #VALUE! | Конвектор ballu BEC/EZMR-1000 с механическим термостатом | шт | 1 | #VALUE! | 303.1 | #VALUE! | 2118.67 | #VALUE! | #VALUE! | s | IsMater
Зарплата рабочих
Эксплуатация машин
в т.ч. зарплата машинистов
|  | Материалы |  |  |  |  | 606 |  | 4237
в т.ч. Вспомогательные материалы от стоимости материалов
|  | в т.ч. Вспомогательные ненормируемые материалы | [8 empty] | NenormMatOtZPR | IsMater
в т.ч. Ненормированная з.п. рабочих
в т.ч. Ненормированная стоимость эксплуатации машин
в т.ч. Ненормированная оплата механизаторов
|  | Накладные расходы | [9 empty] | Nakl
|  | НР от ЗПР | [9 empty] | Nakl_ZPR
|  | НР от ЗПМ | [9 empty] | Nakl_ZPM
|  | Плановые накопления / Сметная прибыль | [9 empty] | Plan
|  | СП от ЗПР | [9 empty] | Plan_ZPR
|  | СП от ЗПМ | [9 empty] | Plan_ZPM
| . ИТОГО ПО РАЗДЕЛУ 1 | [5 empty] | #VALUE! |  | #VALUE! | #VALUE!
| СТОИМОСТЬ ОБОРУДОВАНИЯ - | [5 empty] | 0 |  | 0 | 0
| . ЗАПАСНЫЕ ЧАСТИ - | [5 empty] | #VALUE! |  | #VALUE! | #VALUE!
| . ТАРА И УПАКОВКА - | [5 empty] | #VALUE! |  | #VALUE! | #VALUE!
| . ТРАНСПОРТНЫЕ РАСХОДЫ - | [5 empty] | #VALUE! |  | #VALUE! | #VALUE!
| . КОМПЛЕКТАЦИЯ - | [5 empty] | #VALUE! |  | #VALUE! | #VALUE!
| . НАЦЕНКА СНАБА - | [5 empty] | #VALUE! |  | #VALUE! | #VALUE!
| . ЗАГОТОВИТЕЛЬНО-СКЛАДСКИЕ РАСХОДЫ - | [5 empty] | #VALUE! |  | #VALUE! | #VALUE!
| . ШЕФМОНТАЖ ПО ОБОРУДОВАНИЮ - | [5 empty] | #VALUE! |  | #VALUE! | #VALUE!
| . ШЕФМОНТАЖ - | [5 empty] | #VALUE! |  | #VALUE! | #VALUE!
| ВСЕГО, СТОИМОСТЬ ОБОРУДОВАНИЯ - | [5 empty] | #VALUE! |  | #VALUE! | #VALUE!
| СТОИМОСТЬ МОНТАЖНЫХ РАБОТ - | [5 empty] | #VALUE! |  | #VALUE! | #VALUE!
| . В ТОМ ЧИСЛЕ: | [8 empty] | 0
| . ОТКЛОНЕНИЕ ПО ЗАРАБОТНОЙ ПЛАТЕ - | [5 empty] | 0 |  | 0 | 0
| . КОСВЕННЫЕ РАСХОДЫ - | [5 empty] | 0 |  | 0 | 0
| . МАТЕРИАЛЬНЫЕ РЕСУРСЫ НЕ УЧТЕННЫЕ В РАСЦЕНКАХ - | [5 empty] | #VALUE! |  | #VALUE! | #VALUE!
| . СТОИМОСТЬ ВОЗВРАЩАЕМЫХ МАТЕРИАЛОВ - | [5 empty] | 0 |  | 0 | 0
| . НАКЛАДНЫЕ РАСХОДЫ - (%=68 - по стр. 5; %=81 - по стр. 29) | [5 empty] | #VALUE! |  | #VALUE! | #VALUE!
| . СМЕТНАЯ ПРИБЫЛЬ - (%=48 - по стр. 5; %=52 - по стр. 29) | [5 empty] | #VALUE! |  | #VALUE! | #VALUE!
| . ШЕФМОНТАЖ - | [5 empty] | #VALUE! |  | #VALUE! | #VALUE!
| ВСЕГО, СТОИМОСТЬ МОНТАЖНЫХ РАБОТ - | [5 empty] | #VALUE! |  | #VALUE! | #VALUE!
| СТОИМОСТЬ ОБЩЕСТРОИТЕЛЬНЫХ РАБОТ - | [5 empty] | #VALUE! |  | #VALUE! | #VALUE!
| . В ТОМ ЧИСЛЕ: | [8 empty] | 0
| . МАТЕРИАЛОВ - | [5 empty] | #VALUE! |  | #VALUE! | #VALUE!
| . СТОИМОСТЬ ВОЗВРАЩАЕМЫХ МАТЕРИАЛОВ - | [5 empty] | 0 |  | 0 | 0
| . НАКЛАДНЫЕ РАСХОДЫ - (%=77 - по стр. 17, 18; %=85 - по стр. 20) | [5 empty] | #VALUE! |  | #VALUE! | #VALUE!
| . СМЕТНАЯ ПРИБЫЛЬ - (%=56 - по стр. 17, 18, 20) | [5 empty] | #VALUE! |  | #VALUE! | #VALUE!
| ВСЕГО, СТОИМОСТЬ ОБЩЕСТРОИТЕЛЬНЫХ РАБОТ - | [5 empty] | #VALUE! |  | #VALUE! | #VALUE!
| СТОИМОСТЬ МЕТАЛЛОМОНТАЖНЫХ РАБОТ - | [5 empty] | 0 |  | 0 | 0
| . СТОИМОСТЬ ВОЗВРАЩАЕМЫХ МАТЕРИАЛОВ - | [5 empty] | 0 |  | 0 | 0
| . НАКЛАДНЫЕ РАСХОДЫ - | [5 empty] | 0 |  | 0 | 0
| . СМЕТНАЯ ПРИБЫЛЬ - | [5 empty] | 0 |  | 0 | 0
| ВСЕГО, СТОИМОСТЬ МЕТАЛЛОМОНТАЖНЫХ РАБОТ - | [5 empty] | 0 |  | 0 | 0
| СТОИМОСТЬ САНТЕХНИЧЕСКИХ РАБОТ - | [5 empty] | #VALUE! |  | #VALUE! | #VALUE!
| . В ТОМ ЧИСЛЕ: | [8 empty] | 0
| . СДАЧА И ИСПЫТАНИЕ - | [5 empty] | 0 |  | 0 | 0
| . СТОИМОСТЬ ВОЗВРАЩАЕМЫХ МАТЕРИАЛОВ - | [5 empty] | 0 |  | 0 | 0
| . НАКЛАДНЫЕ РАСХОДЫ - (%=109 - по стр. 1, 4, 10, 13-16, 19) | [5 empty] | #VALUE! |  | #VALUE! | #VALUE!
| . СМЕТНАЯ ПРИБЫЛЬ - (%=66 - по стр. 1, 4, 10, 13-16, 19) | [5 empty] | #VALUE! |  | #VALUE! | #VALUE!
| . ШЕФМОНТАЖ - | [5 empty] | #VALUE! |  | #VALUE! | #VALUE!
| ВСЕГО, СТОИМОСТЬ САНТЕХНИЧЕСКИХ РАБОТ - | [5 empty] | #VALUE! |  | #VALUE! | #VALUE!
| СТОИМОСТЬ БУРО-ВЗРЫВНЫХ РАБОТ - | [5 empty] | 0 |  | 0 | 0
| . СТОИМОСТЬ ВОЗВРАЩАЕМЫХ МАТЕРИАЛОВ - | [5 empty] | 0 |  | 0 | 0
| . НАКЛАДНЫЕ РАСХОДЫ - | [5 empty] | 0 |  | 0 | 0
| . СМЕТНАЯ ПРИБЫЛЬ - | [5 empty] | 0 |  | 0 | 0
| ВСЕГО, СТОИМОСТЬ БУРО-ВЗРЫВНЫХ РАБОТ - | [5 empty] | 0 |  | 0 | 0
| СТОИМОСТЬ ГОРНОПРОХОДЧЕСКИХ РАБОТ - | [5 empty] | 0 |  | 0 | 0
| . СТОИМОСТЬ ВОЗВРАЩАЕМЫХ МАТЕРИАЛОВ - | [5 empty] | 0 |  | 0 | 0
| . НАКЛАДНЫЕ РАСХОДЫ - | [5 empty] | 0 |  | 0 | 0
| . СМЕТНАЯ ПРИБЫЛЬ - | [5 empty] | 0 |  | 0 | 0
| ВСЕГО, СТОИМОСТЬ ГОРНОПРОХОДЧЕСКИХ РАБОТ - | [5 empty] | 0 |  | 0 | 0
| СТОИМОСТЬ РЕСТАВРАЦИОННЫХ РАБОТ - | [5 empty] | 0 |  | 0 | 0
| . В ТОМ ЧИСЛЕ: | [8 empty] | 0
| . МАТЕРИАЛЫ - | [5 empty] | #VALUE! |  | #VALUE! | #VALUE!
| . СТОИМОСТЬ ВОЗВРАЩАЕМЫХ МАТЕРИАЛОВ - | [5 empty] | 0 |  | 0 | 0
| . НАКЛАДНЫЕ РАСХОДЫ - | [5 empty] | 0 |  | 0 | 0
| . СМЕТНАЯ ПРИБЫЛЬ - | [5 empty] | 0 |  | 0 | 0
| ВСЕГО, СТОИМОСТЬ РЕСТАВРАЦИОННЫХ РАБОТ - | [5 empty] | 0 |  | 0 | 0
| СТОИМОСТЬ ПЕРЕВОЗКИ ГРУЗОВ - | [5 empty] | 0 |  | 0 | 0
| . В Т.Ч. НАКЛАДНЫЕ РАСХОДЫ - | [5 empty] | 0 |  | 0 | 0
| . В Т.Ч. СМЕТНАЯ ПРИБЫЛЬ - | [5 empty] | 0 |  | 0 | 0
| . НАКЛАДНЫЕ РАСХОДЫ - | [5 empty] | 0 |  | 0 | 0
| . СМЕТНАЯ ПРИБЫЛЬ - | [5 empty] | 0 |  | 0 | 0
| ВСЕГО, СТОИМОСТЬ ПЕРЕВОЗКИ ГРУЗОВ - | [5 empty] | 0 |  | 0 | 0
| СТОИМОСТЬ ПУСКОНАЛАДОЧНЫХ РАБОТ - | [5 empty] | 0 |  | 0 | 0
| . НАКЛАДНЫЕ РАСХОДЫ - | [5 empty] | 0 |  | 0 | 0
| . СМЕТНАЯ ПРИБЫЛЬ - | [5 empty] | 0 |  | 0 | 0
| ВСЕГО, СТОИМОСТЬ ПУСКОНАЛАДОЧНЫХ РАБОТ - | [5 empty] | 0 |  | 0 | 0
| СТОИМОСТЬ ПРОЧИХ РАБОТ (с НР и СП) - | [5 empty] | 0 |  | 0 | 0
| . СТОИМОСТЬ ВОЗВРАЩАЕМЫХ МАТЕРИАЛОВ - | [5 empty] | 0 |  | 0 | 0
| . НАКЛАДНЫЕ РАСХОДЫ - | [5 empty] | 0 |  | 0 | 0
| . СМЕТНАЯ ПРИБЫЛЬ - | [5 empty] | 0 |  | 0 | 0
| ВСЕГО, СТОИМОСТЬ ПРОЧИХ РАБОТ (с НР и СП) - | [5 empty] | 0 |  | 0 | 0
| ВСЕГО, СТОИМОСТЬ ПРОЧИХ РАБОТ (без НР и СП) - | [5 empty] | 0 |  | 0 | 0
| . СТОИМОСТЬ ВОЗВРАЩАЕМЫХ МАТЕРИАЛОВ - | [5 empty] | 0 |  | 0 | 0
| . ВСЕГО ПО РАЗДЕЛУ 1 | [5 empty] | #VALUE! |  | #VALUE! | #VALUE!
| ВСЕГО СТОИМОСТЬ ВОЗВРАЩАЕМЫХ МАТЕРИАЛОВ - | [5 empty] | 0 |  | 0 | 0
| ВСЕГО НАКЛАДНЫЕ РАСХОДЫ | [5 empty] | #VALUE! |  | #VALUE! | #VALUE!
| ВСЕГО СМЕТНАЯ ПРИБЫЛЬ | [5 empty] | #VALUE! |  | #VALUE! | #VALUE!
| в т.ч. Вспомогательные материалы от стоимости материалов | [5 empty] | 0 |  | 0 | 0
| в т.ч. Вспомогательные материалы от ОЗП (%=2 - по стр. 5, 29) | [5 empty] | 32 |  | 608 | 19
| справочно | [8 empty] | 0
| Материалы с оборудованием | [5 empty] | #VALUE! |  | #VALUE! | #VALUE!
| Материалы | [5 empty] | #VALUE! |  | #VALUE! | #VALUE!
| Оборудование | [5 empty] | 0 |  | 0 | 0
| Оплата труда рабочих | [5 empty] | #VALUE! |  | #VALUE! | #VALUE!
| Эксплуатация машин | [5 empty] | #VALUE! |  | #VALUE! | #VALUE!
| в т. ч. оплата труда механизаторов | [5 empty] | #VALUE! |  | #VALUE! | #VALUE!
| Сметная заработная плата | [5 empty] | #VALUE! |  | #VALUE! | #VALUE!
| Трудозатраты осн. рабочих | [5 empty] | #VALUE! |  | #VALUE! | #VALUE!
| Трудозатраты механизаторов | [5 empty] | #VALUE! |  | #VALUE! | #VALUE!
| Нормативная трудоемкость | [5 empty] | #VALUE! |  | #VALUE! | #VALUE!
| Накладные расходы | [5 empty] | #VALUE! |  | #VALUE! | #VALUE!
| Сметная прибыль | [5 empty] | #VALUE! |  | #VALUE! | #VALUE!
| ИТОГО ПО РАЗДЕЛУ 1 | [5 empty] | #VALUE! |  | #VALUE! | #VALUE!
Раздел 2. ТЕПЛОСНАБЖЕНИЕ (приточные установки)
31. | Ц11-02-001-01 (Приказ № 140/пр от 27.02.2015) | Прибор, устанавливаемый на резьбовых соединениях, масса до 1,5 кг | 1 шт. |  | 4 | #VALUE! | #VALUE! | #VALUE! | #VALUE! | #VALUE! | sum
Объем: 2+2
Начисления: Н17= 2
31. 0. | З1000-0001 | Затраты труда машинистов | чел.-ч | 0 | 0 | 0 |  | 0 |  | 0 |  | Ж
31. 1. | #VALUE! | Рабочий монтажник среднего разряда 4,2 | чел.-ч | 1.03 | #VALUE! | 9.29 | #VALUE! | 176.01 | #VALUE! | #VALUE! | s | Г
31. 2. | #VALUE! | Прокладки паронитовые | кг | 0.042 | #VALUE! | 25 | #VALUE! | 120.16 | #VALUE! | #VALUE! | s | IsMater
|  | Зарплата рабочих |  |  |  |  | 38 |  | 725
Эксплуатация машин
в т.ч. зарплата машинистов
|  | Материалы |  |  |  |  | 5 |  | 35
в т.ч. Вспомогательные материалы от стоимости материалов
|  | в т.ч. Вспомогательные ненормируемые материалы |  |  |  | 0.19 | 1 | 3.63 | 15 |  | NenormMatOtZPR | IsMater
в т.ч. Ненормированная з.п. рабочих
в т.ч. Ненормированная стоимость эксплуатации машин
в т.ч. Ненормированная оплата механизаторов
|  | Накладные расходы |  |  |  | 80 | #VALUE! | 68 | #VALUE! |  |  | Nakl
|  | НР от ЗПР |  |  |  | 80 | 31 | 68 | 493 |  |  | Nakl_ZPR
|  | НР от ЗПМ | [9 empty] | Nakl_ZPM
|  | Плановые накопления / Сметная прибыль |  |  |  | 60 | #VALUE! | 48 | #VALUE! |  |  | Plan
|  | СП от ЗПР |  |  |  | 60 | 23 | 48 | 348 |  |  | Plan_ZPR
|  | СП от ЗПМ | [9 empty] | Plan_ZPM
|  | Всего с НР и СП |  |  |  |  | #VALUE! |  | #VALUE!
32. | П-прайс-лист18. | Автоматический балансировочный клапан Ду20 AB-QM компл. | шт |  | 2 | #VALUE! | #VALUE! | #VALUE! | #VALUE! | #VALUE! | sum
32. 0. | З1000-0001 | Затраты труда машинистов | чел.-ч | 0 | 0 | 0 |  | 0 |  | 0 |  | Ж
32. 1. | #VALUE! | Автоматический балансировочный клапан Ду20 AB-QM компл. | шт | 1 | #VALUE! | 1537.91 | #VALUE! | 10749.99 | #VALUE! | #VALUE! | s | IsMater
Зарплата рабочих
Эксплуатация машин
в т.ч. зарплата машинистов
|  | Материалы |  |  |  |  | 3076 |  | 21500
в т.ч. Вспомогательные материалы от стоимости материалов
|  | в т.ч. Вспомогательные ненормируемые материалы | [8 empty] | NenormMatOtZPR | IsMater
в т.ч. Ненормированная з.п. рабочих
в т.ч. Ненормированная стоимость эксплуатации машин
в т.ч. Ненормированная оплата механизаторов
|  | Накладные расходы | [9 empty] | Nakl
|  | НР от ЗПР | [9 empty] | Nakl_ZPR
|  | НР от ЗПМ | [9 empty] | Nakl_ZPM
|  | Плановые накопления / Сметная прибыль | [9 empty] | Plan
|  | СП от ЗПР | [9 empty] | Plan_ZPR
|  | СП от ЗПМ | [9 empty] | Plan_ZPM
33. | П-прайс-лист6. | Кран шаровый латунный никелированный полнопроходной с внутренней резьбой типа V3000 Ду25 | шт |  | 2 | #VALUE! | #VALUE! | #VALUE! | #VALUE! | #VALUE! | sum
33. 0. | З1000-0001 | Затраты труда машинистов | чел.-ч | 0 | 0 | 0 |  | 0 |  | 0 |  | Ж
33. 1. | #VALUE! | Кран шаровый латунный никелированный полнопроходной с внутренней резьбой типа V3000 Ду25 | шт | 1 | #VALUE! | 154.5 | #VALUE! | 1079.95 | #VALUE! | #VALUE! | s | IsMater
Зарплата рабочих
Эксплуатация машин
в т.ч. зарплата машинистов
|  | Материалы |  |  |  |  | 309 |  | 2160
в т.ч. Вспомогательные материалы от стоимости материалов
|  | в т.ч. Вспомогательные ненормируемые материалы | [8 empty] | NenormMatOtZPR | IsMater
в т.ч. Ненормированная з.п. рабочих
в т.ч. Ненормированная стоимость эксплуатации машин
в т.ч. Ненормированная оплата механизаторов
|  | Накладные расходы | [9 empty] | Nakl
|  | НР от ЗПР | [9 empty] | Nakl_ZPR
|  | НР от ЗПМ | [9 empty] | Nakl_ZPM
|  | Плановые накопления / Сметная прибыль | [9 empty] | Plan
|  | СП от ЗПР | [9 empty] | Plan_ZPR
|  | СП от ЗПМ | [9 empty] | Plan_ZPM
34. | Е18-07-001-05 (Приказ № 140/пр от 27.02.2015) | Установка кранов воздушных | 1 компл. |  | 8 | #VALUE! | #VALUE! | #VALUE! | #VALUE! | #VALUE! | sum
Объем: 4+4
Начисления: Н5= 1.15
34. 0. | З1000-0001 | Затраты труда машинистов | чел.-ч | 0 | 0 | 0 |  | 0 |  | 0 |  | Ж
34. 1. | #VALUE! | Рабочий строитель среднего разряда 4,4 | чел.-ч | 0.138 | #VALUE! | 9.57 | #VALUE! | 181.22 | #VALUE! | #VALUE! | s | Г
34. 2. | #VALUE! | Краски масляные земляные марки МА-0115 мумия, сурик железный | т | 2e-05 | #VALUE! | 16177.33 | #VALUE! | 81627.71 | #VALUE! | #VALUE! | s | IsMater
34. 3. | #VALUE! | Олифа комбинированная, марки К-3 | т | 1e-05 | #VALUE! | 18136.51 | #VALUE! | 60582.87 | #VALUE! | #VALUE! | s | IsMater
34. 4. | #VALUE! | Очес льняной | кг | 0.01 | #VALUE! | 37.29 | #VALUE! | 89.63 | #VALUE! | #VALUE! | s | IsMater
|  | Зарплата рабочих |  |  |  |  | 11 |  | 200
Эксплуатация машин
в т.ч. зарплата машинистов
|  | Материалы |  |  |  |  | 7 |  | 25
в т.ч. Вспомогательные материалы от стоимости материалов
|  | в т.ч. Вспомогательные ненормируемые материалы | [8 empty] | NenormMatOtZPR | IsMater
в т.ч. Ненормированная з.п. рабочих
в т.ч. Ненормированная стоимость эксплуатации машин
в т.ч. Ненормированная оплата механизаторов
|  | Накладные расходы |  |  |  | 128 | #VALUE! | 109 | #VALUE! |  |  | Nakl
|  | НР от ЗПР |  |  |  | 128 | 14 | 109 | 218 |  |  | Nakl_ZPR
|  | НР от ЗПМ | [9 empty] | Nakl_ZPM
|  | Плановые накопления / Сметная прибыль |  |  |  | 83 | #VALUE! | 66 | #VALUE! |  |  | Plan
|  | СП от ЗПР |  |  |  | 83 | 9 | 66 | 132 |  |  | Plan_ZPR
|  | СП от ЗПМ | [9 empty] | Plan_ZPM
|  | Всего с НР и СП |  |  |  |  | #VALUE! |  | #VALUE!
35. | П-прайс-лист7. | Кран спускной шаровый латунный никелированный с накладкой для шланга с наружной резьбой воздушник Ду 15 №09003012 | шт |  | 4 | #VALUE! | #VALUE! | #VALUE! | #VALUE! | #VALUE! | sum
35. 0. | З1000-0001 | Затраты труда машинистов | чел.-ч | 0 | 0 | 0 |  | 0 |  | 0 |  | Ж
35. 1. | #VALUE! | Кран спускной шаровый латунный никелированный с накладкой для шланга с наружной резьбой воздушник Ду 15 №09003012 | шт | 1 | #VALUE! | 67.01 | #VALUE! | 468.4 | #VALUE! | #VALUE! | s | IsMater
Зарплата рабочих
Эксплуатация машин
в т.ч. зарплата машинистов
|  | Материалы |  |  |  |  | 268 |  | 1874
в т.ч. Вспомогательные материалы от стоимости материалов
|  | в т.ч. Вспомогательные ненормируемые материалы | [8 empty] | NenormMatOtZPR | IsMater
в т.ч. Ненормированная з.п. рабочих
в т.ч. Ненормированная стоимость эксплуатации машин
в т.ч. Ненормированная оплата механизаторов
|  | Накладные расходы | [9 empty] | Nakl
|  | НР от ЗПР | [9 empty] | Nakl_ZPR
|  | НР от ЗПМ | [9 empty] | Nakl_ZPM
|  | Плановые накопления / Сметная прибыль | [9 empty] | Plan
|  | СП от ЗПР | [9 empty] | Plan_ZPR
|  | СП от ЗПМ | [9 empty] | Plan_ZPM
36. | П-прайс-лист8. | Кран спускной шаровый латунный никелированный с накладкой для шланга с наружной резьбой спускник Ду 15 №09003034 | шт |  | 4 | #VALUE! | #VALUE! | #VALUE! | #VALUE! | #VALUE! | sum
36. 0. | З1000-0001 | Затраты труда машинистов | чел.-ч | 0 | 0 | 0 |  | 0 |  | 0 |  | Ж
36. 1. | #VALUE! | Кран спускной шаровый латунный никелированный с накладкой для шланга с наружной резьбой спускник Ду 15 №09003034 | шт | 1 | #VALUE! | 67.01 | #VALUE! | 468.4 | #VALUE! | #VALUE! | s | IsMater
Зарплата рабочих
Эксплуатация машин
в т.ч. зарплата машинистов
|  | Материалы |  |  |  |  | 268 |  | 1874
в т.ч. Вспомогательные материалы от стоимости материалов
|  | в т.ч. Вспомогательные ненормируемые материалы | [8 empty] | NenormMatOtZPR | IsMater
в т.ч. Ненормированная з.п. рабочих
в т.ч. Ненормированная стоимость эксплуатации машин
в т.ч. Ненормированная оплата механизаторов
|  | Накладные расходы | [9 empty] | Nakl
|  | НР от ЗПР | [9 empty] | Nakl_ZPR
|  | НР от ЗПМ | [9 empty] | Nakl_ZPM
|  | Плановые накопления / Сметная прибыль | [9 empty] | Plan
|  | СП от ЗПР | [9 empty] | Plan_ZPR
|  | СП от ЗПМ | [9 empty] | Plan_ZPM
37. | Е16-02-001-03 (Приказ № 140/пр от 27.02.2015) | Прокладка трубопроводов отопления из стальных водогазопроводных неоцинкованных труб диаметром 25 мм | 100 м трубопровода |  | 2.36 | #VALUE! | #VALUE! | #VALUE! | #VALUE! | #VALUE! | sum
Начисления: Н3= 1.25, Н4= 1.25, Н5= 1.15
37. 1. | #VALUE! | Рабочий строитель среднего разряда 4 | чел.-ч | 37.9155 | #VALUE! | 9.02 | #VALUE! | 170.77 | #VALUE! | #VALUE! | s | Г
37. 2. | З1000-0001 | Затраты труда машинистов | чел.-ч | #VALUE! | #VALUE! | #VALUE! | #VALUE! | #VALUE! | #VALUE! | #VALUE! |  | Ж
37. 3. | #VALUE! | Краны башенные при работе на других видах строительства 8 т | маш.-ч | 0.1 | #VALUE! | 85.53 | #VALUE! | 512.01 | #VALUE! | #VALUE! | s | IsMash
|  |  | 1 |  |  | 12.84 | #VALUE! | 243.01 | #VALUE! | #VALUE! |  |  | mWithZTM | mWithZPM
37. 4. | #VALUE! | Краны на автомобильном ходу при работе на других видах строительства 10 т | маш.-ч | 0.0875 | #VALUE! | 102.74 | #VALUE! | 627.34 | #VALUE! | #VALUE! | s | IsMash
|  |  | 1 |  |  | 12.84 | #VALUE! | 243.01 | #VALUE! | #VALUE! |  |  | mWithZTM | mWithZPM
37. 5. | #VALUE! | Аппарат для газовой сварки и резки | маш.-ч | 1.4375 | #VALUE! | 1.2 | #VALUE! | 2.75 | #VALUE! | #VALUE! | s | IsMash
37. 6. | #VALUE! | Автомобили бортовые, грузоподъемность до 5 т | маш.-ч | 0.4375 | #VALUE! | 88.02 | #VALUE! | 814.45 | #VALUE! | #VALUE! | s | IsMash
|  |  | 1 |  |  | 10.68 | #VALUE! | 202.19 | #VALUE! | #VALUE!
37. 7. | #VALUE! | Ацетилен растворенный технический марки А | т | 0.00013 | #VALUE! | 32830 | #VALUE! | 321000 | #VALUE! | #VALUE! | s | IsMater
37. 8. | #VALUE! | Кислород технический газообразный | м3 | 0.281 | #VALUE! | 6.22 | #VALUE! | 58.33 | #VALUE! | #VALUE! | s | IsMater
37. 9. | #VALUE! | Краски масляные земляные марки МА-0115 мумия, сурик железный | т | 0.00044 | #VALUE! | 16177.33 | #VALUE! | 81627.71 | #VALUE! | #VALUE! | s | IsMater
37. 10. | #VALUE! | Олифа комбинированная, марки К-3 | т | 0.00053 | #VALUE! | 18136.51 | #VALUE! | 60582.87 | #VALUE! | #VALUE! | s | IsMater
37. 11. | #VALUE! | Проволока сварочная легированная диаметром 4 мм | т | 0.00017 | #VALUE! | 13560 | #VALUE! | 39720.54 | #VALUE! | #VALUE! | s | IsMater
37. 12. | #VALUE! | Очес льняной | кг | 0.06 | #VALUE! | 37.29 | #VALUE! | 89.63 | #VALUE! | #VALUE! | s | IsMater
37. 13. | #VALUE! | Узлы укрупненные монтажные (трубопроводы) из стальных водогазопроводных неоцинкованных труб с гильзами для систем отопления диаметром 25 мм | м | 100 | #VALUE! | 25.51 | #VALUE! | 204.59 | #VALUE! | #VALUE! | s | IsMater
37. 14. | #VALUE! | Известь строительная негашеная хлорная, марки А | кг | 0.0025 | #VALUE! | 2.04 | #VALUE! | 8.64 | #VALUE! | #VALUE! | s | IsMater
37. 15. | #VALUE! | Вода | м3 | 0.69 | #VALUE! | 2.44 | #VALUE! | 20.5 | #VALUE! | #VALUE! | s | IsMater
|  | Зарплата рабочих |  |  |  |  | 807 |  | 15281
|  | Эксплуатация машин |  |  |  |  | 136 |  | 1101
|  | в т.ч. зарплата машинистов |  |  |  |  | 6 |  | 108
|  | Материалы |  |  |  |  | 6089 |  | 48643
в т.ч. Вспомогательные материалы от стоимости материалов
|  | в т.ч. Вспомогательные ненормируемые материалы | [8 empty] | NenormMatOtZPR | IsMater
в т.ч. Ненормированная з.п. рабочих
в т.ч. Ненормированная стоимость эксплуатации машин
в т.ч. Ненормированная оплата механизаторов
|  | Накладные расходы |  |  |  | 128 | #VALUE! | 109 | #VALUE! |  |  | Nakl
|  | НР от ЗПР |  |  |  | 128 | 1033 | 109 | 16656 |  |  | Nakl_ZPR
|  | НР от ЗПМ |  |  |  | 128 | 7 | 109 | 117 |  |  | Nakl_ZPM
|  | Плановые накопления / Сметная прибыль |  |  |  | 83 | #VALUE! | 66 | #VALUE! |  |  | Plan
|  | СП от ЗПР |  |  |  | 83 | 670 | 66 | 10085 |  |  | Plan_ZPR
|  | СП от ЗПМ |  |  |  | 83 | 5 | 66 | 71 |  |  | Plan_ZPM
|  | Всего с НР и СП |  |  |  |  | #VALUE! |  | #VALUE!
38. | Е13-03-002-04 (Приказ № 140/пр от 27.02.2015) | Огрунтовка металлических поверхностей за один раз грунтовкой ГФ-021 | 100 м2 окрашиваемой поверхности |  | 0.25 | #VALUE! | #VALUE! | #VALUE! | #VALUE! | #VALUE! | sum
38. 1. | #VALUE! | Рабочий строитель среднего разряда 4,7 | чел.-ч | 5.31 | #VALUE! | 9.98 | #VALUE! | 189 | #VALUE! | #VALUE! | s | Г
38. 2. | З1000-0001 | Затраты труда машинистов | чел.-ч | #VALUE! | #VALUE! | #VALUE! | #VALUE! | #VALUE! | #VALUE! | #VALUE! |  | Ж
38. 3. | #VALUE! | Автопогрузчики 5 т | маш.-ч | 0.01 | #VALUE! | 94.12 | #VALUE! | 515.64 | #VALUE! | #VALUE! | s | IsMash
|  |  | 1 |  |  | 9.03 | #VALUE! | 170.77 | #VALUE! | #VALUE! |  |  | mWithZTM | mWithZPM
38. 4. | #VALUE! | Лебедки электрические тяговым усилием до 5,79 кН (0,59 т) | маш.-ч | 0.01 | #VALUE! | 1.7 | #VALUE! | 4.89 | #VALUE! | #VALUE! | s | IsMash
38. 5. | #VALUE! | Агрегаты окрасочные высокого давления для окраски поверхностей конструкций мощностью 1 кВт | маш.-ч | 1.12 | #VALUE! | 6.82 | #VALUE! | 19.3 | #VALUE! | #VALUE! | s | IsMash
38. 6. | #VALUE! | Автомобили бортовые, грузоподъемность до 5 т | маш.-ч | 0.01 | #VALUE! | 88.02 | #VALUE! | 814.45 | #VALUE! | #VALUE! | s | IsMash
|  |  | 1 |  |  | 10.68 | #VALUE! | 202.19 | #VALUE! | #VALUE!
38. 7. | #VALUE! | Грунтовка ГФ-021 красно-коричневая | т | 0.012 | #VALUE! | 15620 | #VALUE! | 78061.74 | #VALUE! | #VALUE! | s | IsMater
38. 8. | #VALUE! | Ксилол нефтяной марки А | т | 0.002 | #VALUE! | 7640 | #VALUE! | 22628.29 | #VALUE! | #VALUE! | s | IsMater
|  | Зарплата рабочих |  |  |  |  | 13 |  | 251
|  | Эксплуатация машин |  |  |  |  | 2 |  | 9
в т.ч. зарплата машинистов
|  | Материалы |  |  |  |  | 51 |  | 245
в т.ч. Вспомогательные материалы от стоимости материалов
|  | в т.ч. Вспомогательные ненормируемые материалы | [8 empty] | NenormMatOtZPR | IsMater
в т.ч. Ненормированная з.п. рабочих
в т.ч. Ненормированная стоимость эксплуатации машин
в т.ч. Ненормированная оплата механизаторов
|  | Накладные расходы |  |  |  | 90 | #VALUE! | 77 | #VALUE! |  |  | Nakl
|  | НР от ЗПР |  |  |  | 90 | 12 | 77 | 193 |  |  | Nakl_ZPR
|  | НР от ЗПМ | [9 empty] | Nakl_ZPM
|  | Плановые накопления / Сметная прибыль |  |  |  | 70 | #VALUE! | 56 | #VALUE! |  |  | Plan
|  | СП от ЗПР |  |  |  | 70 | 9 | 56 | 141 |  |  | Plan_ZPR
|  | СП от ЗПМ | [9 empty] | Plan_ZPM
|  | Всего с НР и СП |  |  |  |  | #VALUE! |  | #VALUE!
39. | Е13-03-004-26 (Приказ № 140/пр от 27.02.2015) | Окраска металлических огрунтованных поверхностей эмалью ПФ-115 | 100 м2 окрашиваемой поверхности |  | 0.25 | #VALUE! | #VALUE! | #VALUE! | #VALUE! | #VALUE! | sum
Начисления: Н3= 2, Н4= 2, Н5= 2, Н48= 2
39. 1. | #VALUE! | Рабочий строитель среднего разряда 3,5 | чел.-ч | 7.66 | #VALUE! | 8.51 | #VALUE! | 161.06 | #VALUE! | #VALUE! | s | Г
39. 2. | З1000-0001 | Затраты труда машинистов | чел.-ч | #VALUE! | #VALUE! | #VALUE! | #VALUE! | #VALUE! | #VALUE! | #VALUE! |  | Ж
39. 3. | #VALUE! | Автопогрузчики 5 т | маш.-ч | 0.02 | #VALUE! | 94.12 | #VALUE! | 515.64 | #VALUE! | #VALUE! | s | IsMash
|  |  | 1 |  |  | 9.03 | #VALUE! | 170.77 | #VALUE! | #VALUE! |  |  | mWithZTM | mWithZPM
39. 4. | #VALUE! | Лебедки электрические тяговым усилием до 5,79 кН (0,59 т) | маш.-ч | 0.02 | #VALUE! | 1.7 | #VALUE! | 4.89 | #VALUE! | #VALUE! | s | IsMash
39. 5. | #VALUE! | Агрегаты окрасочные высокого давления для окраски поверхностей конструкций мощностью 1 кВт | маш.-ч | 1.3 | #VALUE! | 6.82 | #VALUE! | 19.3 | #VALUE! | #VALUE! | s | IsMash
39. 6. | #VALUE! | Автомобили бортовые, грузоподъемность до 5 т | маш.-ч | 0.02 | #VALUE! | 88.02 | #VALUE! | 814.45 | #VALUE! | #VALUE! | s | IsMash
|  |  | 1 |  |  | 10.68 | #VALUE! | 202.19 | #VALUE! | #VALUE!
39. 7. | #VALUE! | Уайт-спирит | т | 0.0028 | #VALUE! | 6667 | #VALUE! | 26605.97 | #VALUE! | #VALUE! | s | IsMater
39. 8. | #VALUE! | Эмаль ПФ-115 серая | т | 0.038 | #VALUE! | 14312.87 | #VALUE! | 69620 | #VALUE! | #VALUE! | s | IsMater
|  | Зарплата рабочих |  |  |  |  | 16 |  | 308
|  | Эксплуатация машин |  |  |  |  | 3 |  | 13
|  | в т.ч. зарплата машинистов | [6 empty] | 1
|  | Материалы |  |  |  |  | 141 |  | 680
в т.ч. Вспомогательные материалы от стоимости материалов
|  | в т.ч. Вспомогательные ненормируемые материалы | [8 empty] | NenormMatOtZPR | IsMater
в т.ч. Ненормированная з.п. рабочих
в т.ч. Ненормированная стоимость эксплуатации машин
в т.ч. Ненормированная оплата механизаторов
|  | Накладные расходы |  |  |  | 90 | #VALUE! | 77 | #VALUE! |  |  | Nakl
|  | НР от ЗПР |  |  |  | 90 | 15 | 77 | 237 |  |  | Nakl_ZPR
|  | НР от ЗПМ | [5 empty] | 77 | 1 |  |  | Nakl_ZPM
|  | Плановые накопления / Сметная прибыль |  |  |  | 70 | #VALUE! | 56 | #VALUE! |  |  | Plan
|  | СП от ЗПР |  |  |  | 70 | 11 | 56 | 173 |  |  | Plan_ZPR
|  | СП от ЗПМ | [5 empty] | 56 |  |  |  | Plan_ZPM
|  | Всего с НР и СП |  |  |  |  | #VALUE! |  | #VALUE!
40. | Е16-07-005-01 (Приказ № 140/пр от 27.02.2015) | Гидравлическое испытание трубопроводов систем отопления, водопровода и горячего водоснабжения диаметром до 50 мм | 100 м трубопровода |  | 2.36 | #VALUE! | #VALUE! | #VALUE! | #VALUE! | #VALUE! | sum
40. 0. | З1000-0001 | Затраты труда машинистов | чел.-ч | 0 | 0 | 0 |  | 0 |  | 0 |  | Ж
40. 1. | #VALUE! | Рабочий строитель среднего разряда 5,3 | чел.-ч | 5.01 | #VALUE! | 10.91 | #VALUE! | 206.62 | #VALUE! | #VALUE! | s | Г
40. 2. | #VALUE! | Установки для гидравлических испытаний трубопроводов, давление нагнетания низкое 0,1 МПа (1 кгс/см2), высокое 10 МПа (100 кгс/см2) | маш.-ч | 1.5 | #VALUE! | 29.63 | #VALUE! | 82.9 | #VALUE! | #VALUE! | s | IsMash
40. 3. | #VALUE! | Краски масляные земляные марки МА-0115 мумия, сурик железный | т | 5e-05 | #VALUE! | 16177.33 | #VALUE! | 81627.71 | #VALUE! | #VALUE! | s | IsMater
40. 4. | #VALUE! | Олифа комбинированная, марки К-3 | т | 2e-05 | #VALUE! | 18136.51 | #VALUE! | 60582.87 | #VALUE! | #VALUE! | s | IsMater
40. 5. | #VALUE! | Очес льняной | кг | 0.02 | #VALUE! | 37.29 | #VALUE! | 89.63 | #VALUE! | #VALUE! | s | IsMater
40. 6. | #VALUE! | Вода | м3 | 1 | #VALUE! | 2.44 | #VALUE! | 20.5 | #VALUE! | #VALUE! | s | IsMater
|  | Зарплата рабочих |  |  |  |  | 129 |  | 2443
|  | Эксплуатация машин |  |  |  |  | 105 |  | 293
в т.ч. зарплата машинистов
|  | Материалы |  |  |  |  | 10 |  | 65
в т.ч. Вспомогательные материалы от стоимости материалов
|  | в т.ч. Вспомогательные ненормируемые материалы | [8 empty] | NenormMatOtZPR | IsMater
в т.ч. Ненормированная з.п. рабочих
в т.ч. Ненормированная стоимость эксплуатации машин
в т.ч. Ненормированная оплата механизаторов
|  | Накладные расходы |  |  |  | 128 | #VALUE! | 109 | #VALUE! |  |  | Nakl
|  | НР от ЗПР |  |  |  | 128 | 165 | 109 | 2663 |  |  | Nakl_ZPR
|  | НР от ЗПМ | [9 empty] | Nakl_ZPM
|  | Плановые накопления / Сметная прибыль |  |  |  | 83 | #VALUE! | 66 | #VALUE! |  |  | Plan
|  | СП от ЗПР |  |  |  | 83 | 107 | 66 | 1612 |  |  | Plan_ZPR
|  | СП от ЗПМ | [9 empty] | Plan_ZPM
|  | Всего с НР и СП |  |  |  |  | #VALUE! |  | #VALUE!
41. | Е26-01-017-01 (Приказ № 140/пр от 27.02.2015) | Изоляция трубопроводов диаметром 180 мм изделиями из вспененного каучука (<Армофлекс>), вспененного полиэтилена (<Термофлекс>) трубками | 10 м трубопровода |  | 23.6 | #VALUE! | #VALUE! | #VALUE! | #VALUE! | #VALUE! | sum
Начисления: Н3= 1.25, Н4= 1.25, Н5= 1.15
41. 0. | З1000-0001 | Затраты труда машинистов | чел.-ч | 0 | 0 | 0 |  | 0 |  | 0 |  | Ж
41. 1. | #VALUE! | Рабочий строитель среднего разряда 4,2 | чел.-ч | 4.048 | #VALUE! | 9.29 | #VALUE! | 176.01 | #VALUE! | #VALUE! | s | Г
41. 2. | #VALUE! | Установки для изготовления бандажей, диафрагм, пряжек | маш.-ч | 0.4875 | #VALUE! | 2.33 | #VALUE! | 7.57 | #VALUE! | #VALUE! | s | IsMash
41. 3. | #VALUE! | Автомобили бортовые, грузоподъемность до 5 т | маш.-ч | 0.3125 | #VALUE! | 88.02 | #VALUE! | 814.45 | #VALUE! | #VALUE! | s | IsMash
|  |  | 1 |  |  | 10.68 | #VALUE! | 202.19 | #VALUE! | #VALUE!
|  | Зарплата рабочих |  |  |  |  | 887 |  | 16815
|  | Эксплуатация машин |  |  |  |  | 676 |  | 6094
в т.ч. зарплата машинистов
Материалы
в т.ч. Вспомогательные материалы от стоимости материалов
|  | в т.ч. Вспомогательные ненормируемые материалы | [8 empty] | NenormMatOtZPR | IsMater
в т.ч. Ненормированная з.п. рабочих
в т.ч. Ненормированная стоимость эксплуатации машин
в т.ч. Ненормированная оплата механизаторов
|  | Накладные расходы |  |  |  | 100 | #VALUE! | 85 | #VALUE! |  |  | Nakl
|  | НР от ЗПР |  |  |  | 100 | 888 | 85 | 14293 |  |  | Nakl_ZPR
|  | НР от ЗПМ | [9 empty] | Nakl_ZPM
|  | Плановые накопления / Сметная прибыль |  |  |  | 70 | #VALUE! | 56 | #VALUE! |  |  | Plan
|  | СП от ЗПР |  |  |  | 70 | 621 | 56 | 9416 |  |  | Plan_ZPR
|  | СП от ЗПМ | [9 empty] | Plan_ZPM
|  | Всего с НР и СП |  |  |  |  | #VALUE! |  | #VALUE!
42. | П-Прайс-лист11. | Трубка K-Flex ST AL CLAD 19мм ф35 | м |  | 236 | #VALUE! | #VALUE! | #VALUE! | #VALUE! | #VALUE! | sum
42. 0. | З1000-0001 | Затраты труда машинистов | чел.-ч | 0 | 0 | 0 |  | 0 |  | 0 |  | Ж
42. 1. | #VALUE! | Трубка K-Flex ST AL CLAD 19мм ф35 | м | 1 | #VALUE! | 128.2 | #VALUE! | 896.12 | #VALUE! | #VALUE! | s | IsMater
Зарплата рабочих
Эксплуатация машин
в т.ч. зарплата машинистов
|  | Материалы |  |  |  |  | 30255 |  | 211484
в т.ч. Вспомогательные материалы от стоимости материалов
|  | в т.ч. Вспомогательные ненормируемые материалы | [8 empty] | NenormMatOtZPR | IsMater
в т.ч. Ненормированная з.п. рабочих
в т.ч. Ненормированная стоимость эксплуатации машин
в т.ч. Ненормированная оплата механизаторов
|  | Накладные расходы | [9 empty] | Nakl
|  | НР от ЗПР | [9 empty] | Nakl_ZPR
|  | НР от ЗПМ | [9 empty] | Nakl_ZPM
|  | Плановые накопления / Сметная прибыль | [9 empty] | Plan
|  | СП от ЗПР | [9 empty] | Plan_ZPR
|  | СП от ЗПМ | [9 empty] | Plan_ZPM
43. | П-Прайс-лист15. | Хомут сантехнический для крепления трубопроводов 1" (Ду25) | шт. |  | 240 | #VALUE! | #VALUE! | #VALUE! | #VALUE! | #VALUE! | sum
43. 0. | З1000-0001 | Затраты труда машинистов | чел.-ч | 0 | 0 | 0 |  | 0 |  | 0 |  | Ж
43. 1. | #VALUE! | Хомут сантехнический для крепления трубопроводов 1" (Ду25) | шт. | 1 | #VALUE! | 2.3 | #VALUE! | 16.08 | #VALUE! | #VALUE! | s | IsMater
Зарплата рабочих
Эксплуатация машин
в т.ч. зарплата машинистов
|  | Материалы |  |  |  |  | 552 |  | 3859
в т.ч. Вспомогательные материалы от стоимости материалов
|  | в т.ч. Вспомогательные ненормируемые материалы | [8 empty] | NenormMatOtZPR | IsMater
в т.ч. Ненормированная з.п. рабочих
в т.ч. Ненормированная стоимость эксплуатации машин
в т.ч. Ненормированная оплата механизаторов
|  | Накладные расходы | [9 empty] | Nakl
|  | НР от ЗПР | [9 empty] | Nakl_ZPR
|  | НР от ЗПМ | [9 empty] | Nakl_ZPM
|  | Плановые накопления / Сметная прибыль | [9 empty] | Plan
|  | СП от ЗПР | [9 empty] | Plan_ZPR
|  | СП от ЗПМ | [9 empty] | Plan_ZPM
СВЕРЛЕНИЕ ОТВЕРСТИЙ ДЛЯ ПРОКЛАДКИ ТРУБ
В кирпичных стенах 380мм
44. | Е69-2-1 (Приказ № 140/пр от 27.02.2015) | Сверление отверстий в кирпичных стенах электроперфоратором диаметром до 20 мм, толщина стен 0,5 кирпича | 100 отверстий |  | 0.2 | #VALUE! | #VALUE! | #VALUE! | #VALUE! | #VALUE! | sum
Объем: 12+4+4
44. 0. | З1000-0001 | Затраты труда машинистов | чел.-ч | 0 | 0 | 0 |  | 0 |  | 0 |  | Ж
44. 1. | #VALUE! | Рабочий строитель среднего разряда 3 | чел.-ч | 5.49 | #VALUE! | 7.99 | #VALUE! | 151.38 | #VALUE! | #VALUE! | s | Г
44. 2. | #VALUE! | Перфораторы электрические | маш.-ч | 4.94 | #VALUE! | 2.08 | #VALUE! | 6.44 | #VALUE! | #VALUE! | s | IsMash
44. 3. | #VALUE! | Строительный мусор | т | 0.006 | #VALUE! | 0 | #VALUE! | 0 | #VALUE! | #VALUE! | s | IsMater
|  | Зарплата рабочих |  |  |  |  | 9 |  | 166
|  | Эксплуатация машин |  |  |  |  | 2 |  | 6
в т.ч. зарплата машинистов
Материалы
в т.ч. Вспомогательные материалы от стоимости материалов
|  | в т.ч. Вспомогательные ненормируемые материалы | [8 empty] | NenormMatOtZPR | IsMater
в т.ч. Ненормированная з.п. рабочих
в т.ч. Ненормированная стоимость эксплуатации машин
в т.ч. Ненормированная оплата механизаторов
|  | Накладные расходы |  |  |  | 78 | #VALUE! | 66 | #VALUE! |  |  | Nakl
|  | НР от ЗПР |  |  |  | 78 | 7 | 66 | 110 |  |  | Nakl_ZPR
|  | НР от ЗПМ | [9 empty] | Nakl_ZPM
|  | Плановые накопления / Сметная прибыль |  |  |  | 50 | #VALUE! | 40 | #VALUE! |  |  | Plan
|  | СП от ЗПР |  |  |  | 50 | 4 | 40 | 66 |  |  | Plan_ZPR
|  | СП от ЗПМ | [9 empty] | Plan_ZPM
|  | Всего с НР и СП |  |  |  |  | #VALUE! |  | #VALUE!
45. | Е69-2-2 (Приказ № 140/пр от 27.02.2015) | Сверление отверстий на каждые 0,5 кирпича толщины стен добавлять к расценке 69-2-1 | 100 отверстий |  | 0.2 | #VALUE! | #VALUE! | #VALUE! | #VALUE! | #VALUE! | sum
Объем: 12+4+4
Начисления: Н3= 2, Н4= 2, Н5= 2, Н48= 2
45. 0. | З1000-0001 | Затраты труда машинистов | чел.-ч | 0 | 0 | 0 |  | 0 |  | 0 |  | Ж
45. 1. | #VALUE! | Рабочий строитель среднего разряда 3 | чел.-ч | 10.56 | #VALUE! | 7.99 | #VALUE! | 151.38 | #VALUE! | #VALUE! | s | Г
45. 2. | #VALUE! | Перфораторы электрические | маш.-ч | 9.5 | #VALUE! | 2.08 | #VALUE! | 6.44 | #VALUE! | #VALUE! | s | IsMash
45. 3. | #VALUE! | Строительный мусор | т | 0.012 | #VALUE! | 0 | #VALUE! | 0 | #VALUE! | #VALUE! | s | IsMater
|  | Зарплата рабочих |  |  |  |  | 17 |  | 320
|  | Эксплуатация машин |  |  |  |  | 4 |  | 12
в т.ч. зарплата машинистов
Материалы
в т.ч. Вспомогательные материалы от стоимости материалов
|  | в т.ч. Вспомогательные ненормируемые материалы | [8 empty] | NenormMatOtZPR | IsMater
в т.ч. Ненормированная з.п. рабочих
в т.ч. Ненормированная стоимость эксплуатации машин
в т.ч. Ненормированная оплата механизаторов
|  | Накладные расходы |  |  |  | 78 | #VALUE! | 66 | #VALUE! |  |  | Nakl
|  | НР от ЗПР |  |  |  | 78 | 13 | 66 | 211 |  |  | Nakl_ZPR
|  | НР от ЗПМ | [9 empty] | Nakl_ZPM
|  | Плановые накопления / Сметная прибыль |  |  |  | 50 | #VALUE! | 40 | #VALUE! |  |  | Plan
|  | СП от ЗПР |  |  |  | 50 | 8 | 40 | 128 |  |  | Plan_ZPR
|  | СП от ЗПМ | [9 empty] | Plan_ZPM
|  | Всего с НР и СП |  |  |  |  | #VALUE! |  | #VALUE!
46. | Е69-2-3 (Приказ № 140/пр от 27.02.2015) | Сверление отверстий на каждые 10 мм диаметра свыше 20 мм добавлять к расценке 69-2-1 (15 мм) | 100 отверстий |  | 0.04 | #VALUE! | #VALUE! | #VALUE! | #VALUE! | #VALUE! | sum
Начисления: Н3= -0.5, Н4= -0.5, Н5= -0.5, Н48= -0.5
46. 0. | З1000-0001 | Затраты труда машинистов | чел.-ч | 0 | 0 | 0 |  | 0 |  | 0 |  | Ж
46. 1. | #VALUE! | Рабочий строитель среднего разряда 3 | чел.-ч | -3.155 | #VALUE! | 7.99 | #VALUE! | 151.38 | #VALUE! | #VALUE! | s | Г
46. 2. | #VALUE! | Перфораторы электрические | маш.-ч | -2.84 | #VALUE! | 2.08 | #VALUE! | 6.44 | #VALUE! | #VALUE! | s | IsMash
46. 3. | #VALUE! | Строительный мусор | т | -0.0015 | #VALUE! | 0 | #VALUE! | 0 | #VALUE! | #VALUE! | s | IsMater
|  | Зарплата рабочих |  |  |  |  | -1 |  | -19
|  | Эксплуатация машин | [6 empty] | -1
в т.ч. зарплата машинистов
Материалы
в т.ч. Вспомогательные материалы от стоимости материалов
|  | в т.ч. Вспомогательные ненормируемые материалы | [8 empty] | NenormMatOtZPR | IsMater
в т.ч. Ненормированная з.п. рабочих
в т.ч. Ненормированная стоимость эксплуатации машин
в т.ч. Ненормированная оплата механизаторов
|  | Накладные расходы |  |  |  | 78 | #VALUE! | 66 | #VALUE! |  |  | Nakl
|  | НР от ЗПР |  |  |  | 78 | -1 | 66 | -13 |  |  | Nakl_ZPR
|  | НР от ЗПМ | [9 empty] | Nakl_ZPM
|  | Плановые накопления / Сметная прибыль |  |  |  | 50 | #VALUE! | 40 | #VALUE! |  |  | Plan
|  | СП от ЗПР |  |  |  | 50 | -1 | 40 | -8 |  |  | Plan_ZPR
|  | СП от ЗПМ | [9 empty] | Plan_ZPM
|  | Всего с НР и СП |  |  |  |  | #VALUE! |  | #VALUE!
47. | Е69-2-3 (Приказ № 140/пр от 27.02.2015) | Сверление отверстий на каждые 10 мм диаметра свыше 20 мм добавлять к расценке 69-2-1 (25мм) | 100 отверстий |  | 0.12 | #VALUE! | #VALUE! | #VALUE! | #VALUE! | #VALUE! | sum
Начисления: Н3= 0.5, Н4= 0.5, Н5= 0.5, Н48= 0.5
47. 0. | З1000-0001 | Затраты труда машинистов | чел.-ч | 0 | 0 | 0 |  | 0 |  | 0 |  | Ж
47. 1. | #VALUE! | Рабочий строитель среднего разряда 3 | чел.-ч | 3.155 | #VALUE! | 7.99 | #VALUE! | 151.38 | #VALUE! | #VALUE! | s | Г
47. 2. | #VALUE! | Перфораторы электрические | маш.-ч | 2.84 | #VALUE! | 2.08 | #VALUE! | 6.44 | #VALUE! | #VALUE! | s | IsMash
47. 3. | #VALUE! | Строительный мусор | т | 0.0015 | #VALUE! | 0 | #VALUE! | 0 | #VALUE! | #VALUE! | s | IsMater
|  | Зарплата рабочих |  |  |  |  | 3 |  | 57
|  | Эксплуатация машин |  |  |  |  | 1 |  | 2
в т.ч. зарплата машинистов
Материалы
в т.ч. Вспомогательные материалы от стоимости материалов
|  | в т.ч. Вспомогательные ненормируемые материалы | [8 empty] | NenormMatOtZPR | IsMater
в т.ч. Ненормированная з.п. рабочих
в т.ч. Ненормированная стоимость эксплуатации машин
в т.ч. Ненормированная оплата механизаторов
|  | Накладные расходы |  |  |  | 78 | #VALUE! | 66 | #VALUE! |  |  | Nakl
|  | НР от ЗПР |  |  |  | 78 | 2 | 66 | 38 |  |  | Nakl_ZPR
|  | НР от ЗПМ | [9 empty] | Nakl_ZPM
|  | Плановые накопления / Сметная прибыль |  |  |  | 50 | #VALUE! | 40 | #VALUE! |  |  | Plan
|  | СП от ЗПР |  |  |  | 50 | 2 | 40 | 23 |  |  | Plan_ZPR
|  | СП от ЗПМ | [9 empty] | Plan_ZPM
|  | Всего с НР и СП |  |  |  |  | #VALUE! |  | #VALUE!
В перегородках 150мм
48. | Е69-2-1 (Приказ № 140/пр от 27.02.2015) | Сверление отверстий в кирпичных стенах электроперфоратором диаметром до 20 мм, толщина стен 0,5 кирпича | 100 отверстий |  | 0.38 | #VALUE! | #VALUE! | #VALUE! | #VALUE! | #VALUE! | sum
Объем: 26+12
48. 0. | З1000-0001 | Затраты труда машинистов | чел.-ч | 0 | 0 | 0 |  | 0 |  | 0 |  | Ж
48. 1. | #VALUE! | Рабочий строитель среднего разряда 3 | чел.-ч | 5.49 | #VALUE! | 7.99 | #VALUE! | 151.38 | #VALUE! | #VALUE! | s | Г
48. 2. | #VALUE! | Перфораторы электрические | маш.-ч | 4.94 | #VALUE! | 2.08 | #VALUE! | 6.44 | #VALUE! | #VALUE! | s | IsMash
48. 3. | #VALUE! | Строительный мусор | т | 0.006 | #VALUE! | 0 | #VALUE! | 0 | #VALUE! | #VALUE! | s | IsMater
|  | Зарплата рабочих |  |  |  |  | 17 |  | 316
|  | Эксплуатация машин |  |  |  |  | 4 |  | 12
в т.ч. зарплата машинистов
Материалы
в т.ч. Вспомогательные материалы от стоимости материалов
|  | в т.ч. Вспомогательные ненормируемые материалы | [8 empty] | NenormMatOtZPR | IsMater
в т.ч. Ненормированная з.п. рабочих
в т.ч. Ненормированная стоимость эксплуатации машин
в т.ч. Ненормированная оплата механизаторов
|  | Накладные расходы |  |  |  | 78 | #VALUE! | 66 | #VALUE! |  |  | Nakl
|  | НР от ЗПР |  |  |  | 78 | 13 | 66 | 208 |  |  | Nakl_ZPR
|  | НР от ЗПМ | [9 empty] | Nakl_ZPM
|  | Плановые накопления / Сметная прибыль |  |  |  | 50 | #VALUE! | 40 | #VALUE! |  |  | Plan
|  | СП от ЗПР |  |  |  | 50 | 8 | 40 | 126 |  |  | Plan_ZPR
|  | СП от ЗПМ | [9 empty] | Plan_ZPM
|  | Всего с НР и СП |  |  |  |  | #VALUE! |  | #VALUE!
49. | Е69-2-3 (Приказ № 140/пр от 27.02.2015) | Сверление отверстий на каждые 10 мм диаметра свыше 20 мм добавлять к расценке 69-2-1 | 100 отверстий |  | 0.26 | #VALUE! | #VALUE! | #VALUE! | #VALUE! | #VALUE! | sum
Начисления: Н3= 0.5, Н4= 0.5, Н5= 0.5, Н48= 0.5
49. 0. | З1000-0001 | Затраты труда машинистов | чел.-ч | 0 | 0 | 0 |  | 0 |  | 0 |  | Ж
49. 1. | #VALUE! | Рабочий строитель среднего разряда 3 | чел.-ч | 3.155 | #VALUE! | 7.99 | #VALUE! | 151.38 | #VALUE! | #VALUE! | s | Г
49. 2. | #VALUE! | Перфораторы электрические | маш.-ч | 2.84 | #VALUE! | 2.08 | #VALUE! | 6.44 | #VALUE! | #VALUE! | s | IsMash
49. 3. | #VALUE! | Строительный мусор | т | 0.0015 | #VALUE! | 0 | #VALUE! | 0 | #VALUE! | #VALUE! | s | IsMater
|  | Зарплата рабочих |  |  |  |  | 7 |  | 124
|  | Эксплуатация машин |  |  |  |  | 2 |  | 5
в т.ч. зарплата машинистов
Материалы
в т.ч. Вспомогательные материалы от стоимости материалов
|  | в т.ч. Вспомогательные ненормируемые материалы | [8 empty] | NenormMatOtZPR | IsMater
в т.ч. Ненормированная з.п. рабочих
в т.ч. Ненормированная стоимость эксплуатации машин
в т.ч. Ненормированная оплата механизаторов
|  | Накладные расходы |  |  |  | 78 | #VALUE! | 66 | #VALUE! |  |  | Nakl
|  | НР от ЗПР |  |  |  | 78 | 5 | 66 | 82 |  |  | Nakl_ZPR
|  | НР от ЗПМ | [9 empty] | Nakl_ZPM
|  | Плановые накопления / Сметная прибыль |  |  |  | 50 | #VALUE! | 40 | #VALUE! |  |  | Plan
|  | СП от ЗПР |  |  |  | 50 | 3 | 40 | 50 |  |  | Plan_ZPR
|  | СП от ЗПМ | [9 empty] | Plan_ZPM
|  | Всего с НР и СП |  |  |  |  | #VALUE! |  | #VALUE!
| . ИТОГО ПО РАЗДЕЛУ 2 | [5 empty] | #VALUE! |  | #VALUE! | #VALUE!
| СТОИМОСТЬ ОБОРУДОВАНИЯ - | [5 empty] | 0 |  | 0 | 0
| . ЗАПАСНЫЕ ЧАСТИ - | [5 empty] | #VALUE! |  | #VALUE! | #VALUE!
| . ТАРА И УПАКОВКА - | [5 empty] | #VALUE! |  | #VALUE! | #VALUE!
| . ТРАНСПОРТНЫЕ РАСХОДЫ - | [5 empty] | #VALUE! |  | #VALUE! | #VALUE!
| . КОМПЛЕКТАЦИЯ - | [5 empty] | #VALUE! |  | #VALUE! | #VALUE!
| . НАЦЕНКА СНАБА - | [5 empty] | #VALUE! |  | #VALUE! | #VALUE!
| . ЗАГОТОВИТЕЛЬНО-СКЛАДСКИЕ РАСХОДЫ - | [5 empty] | #VALUE! |  | #VALUE! | #VALUE!
| . ШЕФМОНТАЖ ПО ОБОРУДОВАНИЮ - | [5 empty] | #VALUE! |  | #VALUE! | #VALUE!
| . ШЕФМОНТАЖ - | [5 empty] | #VALUE! |  | #VALUE! | #VALUE!
| ВСЕГО, СТОИМОСТЬ ОБОРУДОВАНИЯ - | [5 empty] | #VALUE! |  | #VALUE! | #VALUE!
| СТОИМОСТЬ МОНТАЖНЫХ РАБОТ - | [5 empty] | #VALUE! |  | #VALUE! | #VALUE!
| . В ТОМ ЧИСЛЕ: | [8 empty] | 0
| . ОТКЛОНЕНИЕ ПО ЗАРАБОТНОЙ ПЛАТЕ - | [5 empty] | 0 |  | 0 | 0
| . КОСВЕННЫЕ РАСХОДЫ - | [5 empty] | 0 |  | 0 | 0
| . МАТЕРИАЛЬНЫЕ РЕСУРСЫ НЕ УЧТЕННЫЕ В РАСЦЕНКАХ - | [5 empty] | #VALUE! |  | #VALUE! | #VALUE!
| . СТОИМОСТЬ ВОЗВРАЩАЕМЫХ МАТЕРИАЛОВ - | [5 empty] | 0 |  | 0 | 0
| . НАКЛАДНЫЕ РАСХОДЫ - (%=68 - по стр. 31) | [5 empty] | #VALUE! |  | #VALUE! | #VALUE!
| . СМЕТНАЯ ПРИБЫЛЬ - (%=48 - по стр. 31) | [5 empty] | #VALUE! |  | #VALUE! | #VALUE!
| . ШЕФМОНТАЖ - | [5 empty] | #VALUE! |  | #VALUE! | #VALUE!
| ВСЕГО, СТОИМОСТЬ МОНТАЖНЫХ РАБОТ - | [5 empty] | #VALUE! |  | #VALUE! | #VALUE!
| СТОИМОСТЬ ОБЩЕСТРОИТЕЛЬНЫХ РАБОТ - | [5 empty] | #VALUE! |  | #VALUE! | #VALUE!
| . В ТОМ ЧИСЛЕ: | [8 empty] | 0
| . МАТЕРИАЛОВ - | [5 empty] | #VALUE! |  | #VALUE! | #VALUE!
| . СТОИМОСТЬ ВОЗВРАЩАЕМЫХ МАТЕРИАЛОВ - | [5 empty] | 0 |  | 0 | 0
| . НАКЛАДНЫЕ РАСХОДЫ - (%=77 - по стр. 38, 39; %=85 - по стр. 41; %=66 - по стр. 44-49) | [5 empty] | #VALUE! |  | #VALUE! | #VALUE!
| . СМЕТНАЯ ПРИБЫЛЬ - (%=56 - по стр. 38, 39, 41; %=40 - по стр. 44-49) | [5 empty] | #VALUE! |  | #VALUE! | #VALUE!
| ВСЕГО, СТОИМОСТЬ ОБЩЕСТРОИТЕЛЬНЫХ РАБОТ - | [5 empty] | #VALUE! |  | #VALUE! | #VALUE!
| СТОИМОСТЬ МЕТАЛЛОМОНТАЖНЫХ РАБОТ - | [5 empty] | 0 |  | 0 | 0
| . СТОИМОСТЬ ВОЗВРАЩАЕМЫХ МАТЕРИАЛОВ - | [5 empty] | 0 |  | 0 | 0
| . НАКЛАДНЫЕ РАСХОДЫ - | [5 empty] | 0 |  | 0 | 0
| . СМЕТНАЯ ПРИБЫЛЬ - | [5 empty] | 0 |  | 0 | 0
| ВСЕГО, СТОИМОСТЬ МЕТАЛЛОМОНТАЖНЫХ РАБОТ - | [5 empty] | 0 |  | 0 | 0
| СТОИМОСТЬ САНТЕХНИЧЕСКИХ РАБОТ - | [5 empty] | #VALUE! |  | #VALUE! | #VALUE!
| . В ТОМ ЧИСЛЕ: | [8 empty] | 0
| . СДАЧА И ИСПЫТАНИЕ - | [5 empty] | 0 |  | 0 | 0
| . СТОИМОСТЬ ВОЗВРАЩАЕМЫХ МАТЕРИАЛОВ - | [5 empty] | 0 |  | 0 | 0
| . НАКЛАДНЫЕ РАСХОДЫ - (%=109 - по стр. 34, 37, 40) | [5 empty] | #VALUE! |  | #VALUE! | #VALUE!
| . СМЕТНАЯ ПРИБЫЛЬ - (%=66 - по стр. 34, 37, 40) | [5 empty] | #VALUE! |  | #VALUE! | #VALUE!
| . ШЕФМОНТАЖ - | [5 empty] | #VALUE! |  | #VALUE! | #VALUE!
| ВСЕГО, СТОИМОСТЬ САНТЕХНИЧЕСКИХ РАБОТ - | [5 empty] | #VALUE! |  | #VALUE! | #VALUE!
| СТОИМОСТЬ БУРО-ВЗРЫВНЫХ РАБОТ - | [5 empty] | 0 |  | 0 | 0
| . СТОИМОСТЬ ВОЗВРАЩАЕМЫХ МАТЕРИАЛОВ - | [5 empty] | 0 |  | 0 | 0
| . НАКЛАДНЫЕ РАСХОДЫ - | [5 empty] | 0 |  | 0 | 0
| . СМЕТНАЯ ПРИБЫЛЬ - | [5 empty] | 0 |  | 0 | 0
| ВСЕГО, СТОИМОСТЬ БУРО-ВЗРЫВНЫХ РАБОТ - | [5 empty] | 0 |  | 0 | 0
| СТОИМОСТЬ ГОРНОПРОХОДЧЕСКИХ РАБОТ - | [5 empty] | 0 |  | 0 | 0
| . СТОИМОСТЬ ВОЗВРАЩАЕМЫХ МАТЕРИАЛОВ - | [5 empty] | 0 |  | 0 | 0
| . НАКЛАДНЫЕ РАСХОДЫ - | [5 empty] | 0 |  | 0 | 0
| . СМЕТНАЯ ПРИБЫЛЬ - | [5 empty] | 0 |  | 0 | 0
| ВСЕГО, СТОИМОСТЬ ГОРНОПРОХОДЧЕСКИХ РАБОТ - | [5 empty] | 0 |  | 0 | 0
| СТОИМОСТЬ РЕСТАВРАЦИОННЫХ РАБОТ - | [5 empty] | 0 |  | 0 | 0
| . В ТОМ ЧИСЛЕ: | [8 empty] | 0
| . МАТЕРИАЛЫ - | [5 empty] | #VALUE! |  | #VALUE! | #VALUE!
| . СТОИМОСТЬ ВОЗВРАЩАЕМЫХ МАТЕРИАЛОВ - | [5 empty] | 0 |  | 0 | 0
| . НАКЛАДНЫЕ РАСХОДЫ - | [5 empty] | 0 |  | 0 | 0
| . СМЕТНАЯ ПРИБЫЛЬ - | [5 empty] | 0 |  | 0 | 0
| ВСЕГО, СТОИМОСТЬ РЕСТАВРАЦИОННЫХ РАБОТ - | [5 empty] | 0 |  | 0 | 0
| СТОИМОСТЬ ПЕРЕВОЗКИ ГРУЗОВ - | [5 empty] | 0 |  | 0 | 0
| . В Т.Ч. НАКЛАДНЫЕ РАСХОДЫ - | [5 empty] | 0 |  | 0 | 0
| . В Т.Ч. СМЕТНАЯ ПРИБЫЛЬ - | [5 empty] | 0 |  | 0 | 0
| . НАКЛАДНЫЕ РАСХОДЫ - | [5 empty] | 0 |  | 0 | 0
| . СМЕТНАЯ ПРИБЫЛЬ - | [5 empty] | 0 |  | 0 | 0
| ВСЕГО, СТОИМОСТЬ ПЕРЕВОЗКИ ГРУЗОВ - | [5 empty] | 0 |  | 0 | 0
| СТОИМОСТЬ ПУСКОНАЛАДОЧНЫХ РАБОТ - | [5 empty] | 0 |  | 0 | 0
| . НАКЛАДНЫЕ РАСХОДЫ - | [5 empty] | 0 |  | 0 | 0
| . СМЕТНАЯ ПРИБЫЛЬ - | [5 empty] | 0 |  | 0 | 0
| ВСЕГО, СТОИМОСТЬ ПУСКОНАЛАДОЧНЫХ РАБОТ - | [5 empty] | 0 |  | 0 | 0
| СТОИМОСТЬ ПРОЧИХ РАБОТ (с НР и СП) - | [5 empty] | 0 |  | 0 | 0
| . СТОИМОСТЬ ВОЗВРАЩАЕМЫХ МАТЕРИАЛОВ - | [5 empty] | 0 |  | 0 | 0
| . НАКЛАДНЫЕ РАСХОДЫ - | [5 empty] | 0 |  | 0 | 0
| . СМЕТНАЯ ПРИБЫЛЬ - | [5 empty] | 0 |  | 0 | 0
| ВСЕГО, СТОИМОСТЬ ПРОЧИХ РАБОТ (с НР и СП) - | [5 empty] | 0 |  | 0 | 0
| ВСЕГО, СТОИМОСТЬ ПРОЧИХ РАБОТ (без НР и СП) - | [5 empty] | 0 |  | 0 | 0
| . СТОИМОСТЬ ВОЗВРАЩАЕМЫХ МАТЕРИАЛОВ - | [5 empty] | 0 |  | 0 | 0
| . ВСЕГО ПО РАЗДЕЛУ 2 | [5 empty] | #VALUE! |  | #VALUE! | #VALUE!
| ВСЕГО СТОИМОСТЬ ВОЗВРАЩАЕМЫХ МАТЕРИАЛОВ - | [5 empty] | 0 |  | 0 | 0
| ВСЕГО НАКЛАДНЫЕ РАСХОДЫ | [5 empty] | #VALUE! |  | #VALUE! | #VALUE!
| ВСЕГО СМЕТНАЯ ПРИБЫЛЬ | [5 empty] | #VALUE! |  | #VALUE! | #VALUE!
| в т.ч. Вспомогательные материалы от стоимости материалов | [5 empty] | 0 |  | 0 | 0
| в т.ч. Вспомогательные материалы от ОЗП (%=2 - по стр. 31) | [5 empty] | 1 |  | 15 | 15
| справочно | [8 empty] | 0
| Материалы с оборудованием | [5 empty] | #VALUE! |  | #VALUE! | #VALUE!
| Материалы | [5 empty] | #VALUE! |  | #VALUE! | #VALUE!
| Оборудование | [5 empty] | 0 |  | 0 | 0
| Оплата труда рабочих | [5 empty] | #VALUE! |  | #VALUE! | #VALUE!
| Эксплуатация машин | [5 empty] | #VALUE! |  | #VALUE! | #VALUE!
| в т. ч. оплата труда механизаторов | [5 empty] | #VALUE! |  | #VALUE! | #VALUE!
| Сметная заработная плата | [5 empty] | #VALUE! |  | #VALUE! | #VALUE!
| Трудозатраты осн. рабочих | [5 empty] | #VALUE! |  | #VALUE! | #VALUE!
| Трудозатраты механизаторов | [5 empty] | #VALUE! |  | #VALUE! | #VALUE!
| Нормативная трудоемкость | [5 empty] | #VALUE! |  | #VALUE! | #VALUE!
| Накладные расходы | [5 empty] | #VALUE! |  | #VALUE! | #VALUE!
| Сметная прибыль | [5 empty] | #VALUE! |  | #VALUE! | #VALUE!
| ИТОГО ПО РАЗДЕЛУ 2 | [5 empty] | #VALUE! |  | #VALUE! | #VALUE!
Раздел 3. ВОЗДУШНЫЕ ЗАВЕСЫ
50. | Е20-04-001-01 (Приказ № 140/пр от 27.02.2015) | Установка агрегатов воздушно-отопительных массой до 0,25 т | 1 агрегат |  | 2 | #VALUE! | #VALUE! | #VALUE! | #VALUE! | #VALUE! | sum
Начисления: Н3= 1.25, Н4= 1.25, Н5= 1.15
50. 1. | #VALUE! | Рабочий строитель среднего разряда 3,2 | чел.-ч | 9.407 | #VALUE! | 8.2 | #VALUE! | 155.19 | #VALUE! | #VALUE! | s | Г
50. 2. | З1000-0001 | Затраты труда машинистов | чел.-ч | #VALUE! | #VALUE! | #VALUE! | #VALUE! | #VALUE! | #VALUE! | #VALUE! |  | Ж
50. 3. | #VALUE! | Краны на автомобильном ходу при работе на других видах строительства 10 т | маш.-ч | 0.0625 | #VALUE! | 102.74 | #VALUE! | 627.34 | #VALUE! | #VALUE! | s | IsMash
|  |  | 1 |  |  | 12.84 | #VALUE! | 243.01 | #VALUE! | #VALUE! |  |  | mWithZTM | mWithZPM
50. 4. | #VALUE! | Лебедки ручные и рычажные тяговым усилием 31,39 кН (3,2 т) | маш.-ч | 2.3375 | #VALUE! | 3.12 | #VALUE! | 4.44 | #VALUE! | #VALUE! | s | IsMash
50. 5. | #VALUE! | Установки для сварки ручной дуговой (постоянного тока) | маш.-ч | 1.3375 | #VALUE! | 7.99 | #VALUE! | 41.31 | #VALUE! | #VALUE! | s | IsMash
50. 6. | #VALUE! | Автомобили бортовые, грузоподъемность до 5 т | маш.-ч | 0.1125 | #VALUE! | 88.02 | #VALUE! | 814.45 | #VALUE! | #VALUE! | s | IsMash
|  |  | 1 |  |  | 10.68 | #VALUE! | 202.19 | #VALUE! | #VALUE!
50. 7. | #VALUE! | Электроды диаметром 5 мм Э42А | т | 0.00027 | #VALUE! | 10362 | #VALUE! | 84557.2 | #VALUE! | #VALUE! | s | IsMater
50. 8. | #VALUE! | Прокладки резиновые (пластина техническая прессованная) | кг | 0.2 | #VALUE! | 23.09 | #VALUE! | 138.54 | #VALUE! | #VALUE! | s | IsMater
50. 9. | #VALUE! | Болты с гайками и шайбами строительные | т | 0.0009 | #VALUE! | 9039.99 | #VALUE! | 66827.3 | #VALUE! | #VALUE! | s | IsMater
50. 10. | #VALUE! | Фланцы стальные плоские приварные из стали ВСт3сп2, ВСт3сп3, давлением 1,0 МПа (10 кгс/см2), диаметром 40 мм | шт. | 2 | #VALUE! | 23 | #VALUE! | 181.06 | #VALUE! | #VALUE! | s | IsMater
|  | Зарплата рабочих |  |  |  |  | 154 |  | 2920
|  | Эксплуатация машин |  |  |  |  | 69 |  | 393
|  | в т.ч. зарплата машинистов |  |  |  |  | 2 |  | 30
|  | Материалы |  |  |  |  | 123 |  | 946
в т.ч. Вспомогательные материалы от стоимости материалов
|  | в т.ч. Вспомогательные ненормируемые материалы | [8 empty] | NenormMatOtZPR | IsMater
в т.ч. Ненормированная з.п. рабочих
в т.ч. Ненормированная стоимость эксплуатации машин
в т.ч. Ненормированная оплата механизаторов
|  | Накладные расходы |  |  |  | 128 | #VALUE! | 109 | #VALUE! |  |  | Nakl
|  | НР от ЗПР |  |  |  | 128 | 197 | 109 | 3183 |  |  | Nakl_ZPR
|  | НР от ЗПМ |  |  |  | 128 | 2 | 109 | 33 |  |  | Nakl_ZPM
|  | Плановые накопления / Сметная прибыль |  |  |  | 83 | #VALUE! | 66 | #VALUE! |  |  | Plan
|  | СП от ЗПР |  |  |  | 83 | 128 | 66 | 1927 |  |  | Plan_ZPR
|  | СП от ЗПМ |  |  |  | 83 | 1 | 66 | 20 |  |  | Plan_ZPM
|  | Всего с НР и СП |  |  |  |  | #VALUE! |  | #VALUE!
51. | П-прайс-лист. | Воздушная завеса КЭВ-П2121А с пультом управления HL10 и комплектом крепежных кронштейнов | комплект |  | 2 | #VALUE! | #VALUE! | #VALUE! | #VALUE! | #VALUE! | sum
51. 0. | З1000-0001 | Затраты труда машинистов | чел.-ч | 0 | 0 | 0 |  | 0 |  | 0 |  | Ж
51. 1. | #VALUE! | Воздушная завеса КЭВ-П2121А с пультом управления HL10 и комплектом крепежных кронштейнов | комплект | 1 | #VALUE! | 1969.52 | #VALUE! | 13766.94 | #VALUE! | #VALUE! | s | IsMater
Зарплата рабочих
Эксплуатация машин
в т.ч. зарплата машинистов
|  | Материалы |  |  |  |  | 3939 |  | 27534
в т.ч. Вспомогательные материалы от стоимости материалов
|  | в т.ч. Вспомогательные ненормируемые материалы | [8 empty] | NenormMatOtZPR | IsMater
в т.ч. Ненормированная з.п. рабочих
в т.ч. Ненормированная стоимость эксплуатации машин
в т.ч. Ненормированная оплата механизаторов
|  | Накладные расходы | [9 empty] | Nakl
|  | НР от ЗПР | [9 empty] | Nakl_ZPR
|  | НР от ЗПМ | [9 empty] | Nakl_ZPM
|  | Плановые накопления / Сметная прибыль | [9 empty] | Plan
|  | СП от ЗПР | [9 empty] | Plan_ZPR
|  | СП от ЗПМ | [9 empty] | Plan_ZPM
52. | Ц08-03-538-05 (Приказ № 140/пр от 27.02.2015) | Выключатель путевой или конечный бесконтактный, устанавливаемый на металлическом основании | 1 шт. |  | 2 | #VALUE! | #VALUE! | #VALUE! | #VALUE! | #VALUE! | sum
Начисления: Н17= 2
52. 1. | #VALUE! | Рабочий монтажник среднего разряда 3,8 | чел.-ч | 1.23 | #VALUE! | 8.82 | #VALUE! | 166.92 | #VALUE! | #VALUE! | s | Г
52. 2. | З1000-0001 | Затраты труда машинистов | чел.-ч | #VALUE! | #VALUE! | #VALUE! | #VALUE! | #VALUE! | #VALUE! | #VALUE! |  | Ж
52. 3. | #VALUE! | Краны на автомобильном ходу при работе на монтаже технологического оборудования 10 т | маш.-ч | 0.01 | #VALUE! | 135.4 | #VALUE! | 678.59 | #VALUE! | #VALUE! | s | IsMash
|  |  | 1 |  |  | 12.84 | #VALUE! | 243.01 | #VALUE! | #VALUE! |  |  | mWithZTM | mWithZPM
52. 4. | #VALUE! | Установки для сварки ручной дуговой (постоянного тока) | маш.-ч | 0.09 | #VALUE! | 7.99 | #VALUE! | 41.31 | #VALUE! | #VALUE! | s | IsMash
52. 5. | #VALUE! | Автомобили бортовые, грузоподъемность до 5 т | маш.-ч | 0.01 | #VALUE! | 88.02 | #VALUE! | 814.45 | #VALUE! | #VALUE! | s | IsMash
|  |  | 1 |  |  | 10.68 | #VALUE! | 202.19 | #VALUE! | #VALUE!
52. 6. | #VALUE! | Лак электроизоляционный 318 | кг | 0.003 | #VALUE! | 35.64 | #VALUE! | 57.45 | #VALUE! | #VALUE! | s | IsMater
52. 7. | #VALUE! | Электроды диаметром 4 мм Э42А | кг | 0.01 | #VALUE! | 10.57 | #VALUE! | 54.96 | #VALUE! | #VALUE! | s | IsMater
52. 8. | #VALUE! | Шпагат бумажный | кг | 0.001 | #VALUE! | 11.5 | #VALUE! | 34.3 | #VALUE! | #VALUE! | s | IsMater
52. 9. | #VALUE! | Болты с гайками и шайбами строительные | кг | 0.049 | #VALUE! | 9.04 | #VALUE! | 66.8 | #VALUE! | #VALUE! | s | IsMater
52. 10. | #VALUE! | Краска | кг | 0.03 | #VALUE! | 28.25 | #VALUE! | 42.37 | #VALUE! | #VALUE! | s | IsMater
52. 11. | #VALUE! | Нитки швейные | кг | 0.001 | #VALUE! | 131.46 | #VALUE! | 740.12 | #VALUE! | #VALUE! | s | IsMater
52. 12. | #VALUE! | Лента изоляционная прорезиненная односторонняя ширина 20 мм, толщина 0,25-0,35 мм | кг | 0.006 | #VALUE! | 30.4 | #VALUE! | 68.57 | #VALUE! | #VALUE! | s | IsMater
52. 13. | #VALUE! | Бирки-оконцеватели | 100 шт. | 0.031 | #VALUE! | 62.24 | #VALUE! | 62.55 | #VALUE! | #VALUE! | s | IsMater
52. 14. | #VALUE! | Перемычки гибкие, тип ПГС-50 | шт. | 1 | #VALUE! | 3.9 | #VALUE! | 74.2 | #VALUE! | #VALUE! | s | IsMater
52. 15. | #VALUE! | Вазелин технический | кг | 0.003 | #VALUE! | 44.97 | #VALUE! | 98.12 | #VALUE! | #VALUE! | s | IsMater
|  | Зарплата рабочих |  |  |  |  | 22 |  | 411
|  | Эксплуатация машин |  |  |  |  | 6 |  | 37
|  | в т.ч. зарплата машинистов | [6 empty] | 5
|  | Материалы |  |  |  |  | 16 |  | 174
в т.ч. Вспомогательные материалы от стоимости материалов
|  | в т.ч. Вспомогательные ненормируемые материалы |  |  |  | 0.22 |  | 4.11 | 8 |  | NenormMatOtZPR | IsMater
в т.ч. Ненормированная з.п. рабочих
в т.ч. Ненормированная стоимость эксплуатации машин
в т.ч. Ненормированная оплата механизаторов
|  | Накладные расходы |  |  |  | 95 | #VALUE! | 81 | #VALUE! |  |  | Nakl
|  | НР от ЗПР |  |  |  | 95 | 21 | 81 | 333 |  |  | Nakl_ZPR
|  | НР от ЗПМ | [5 empty] | 81 | 4 |  |  | Nakl_ZPM
|  | Плановые накопления / Сметная прибыль |  |  |  | 65 | #VALUE! | 52 | #VALUE! |  |  | Plan
|  | СП от ЗПР |  |  |  | 65 | 14 | 52 | 214 |  |  | Plan_ZPR
|  | СП от ЗПМ | [5 empty] | 52 | 3 |  |  | Plan_ZPM
|  | Всего с НР и СП |  |  |  |  | #VALUE! |  | #VALUE!
53. | П-прайс-лист. | Концевой выключатель ВП-15К21 | шт. |  | 2 | #VALUE! | #VALUE! | #VALUE! | #VALUE! | #VALUE! | sum
53. 0. | З1000-0001 | Затраты труда машинистов | чел.-ч | 0 | 0 | 0 |  | 0 |  | 0 |  | Ж
53. 1. | #VALUE! | Концевой выключатель ВП-15К21 | шт. | 1 | #VALUE! | 139.42 | #VALUE! | 974.55 | #VALUE! | #VALUE! | s | IsMater
Зарплата рабочих
Эксплуатация машин
в т.ч. зарплата машинистов
|  | Материалы |  |  |  |  | 279 |  | 1949
в т.ч. Вспомогательные материалы от стоимости материалов
|  | в т.ч. Вспомогательные ненормируемые материалы | [8 empty] | NenormMatOtZPR | IsMater
в т.ч. Ненормированная з.п. рабочих
в т.ч. Ненормированная стоимость эксплуатации машин
в т.ч. Ненормированная оплата механизаторов
|  | Накладные расходы | [9 empty] | Nakl
|  | НР от ЗПР | [9 empty] | Nakl_ZPR
|  | НР от ЗПМ | [9 empty] | Nakl_ZPM
|  | Плановые накопления / Сметная прибыль | [9 empty] | Plan
|  | СП от ЗПР | [9 empty] | Plan_ZPR
|  | СП от ЗПМ | [9 empty] | Plan_ZPM
| . ИТОГО ПО РАЗДЕЛУ 3 | [5 empty] | #VALUE! |  | #VALUE! | #VALUE!
| СТОИМОСТЬ ОБОРУДОВАНИЯ - | [5 empty] | 0 |  | 0 | 0
| . ЗАПАСНЫЕ ЧАСТИ - | [5 empty] | #VALUE! |  | #VALUE! | #VALUE!
| . ТАРА И УПАКОВКА - | [5 empty] | #VALUE! |  | #VALUE! | #VALUE!
| . ТРАНСПОРТНЫЕ РАСХОДЫ - | [5 empty] | #VALUE! |  | #VALUE! | #VALUE!
| . КОМПЛЕКТАЦИЯ - | [5 empty] | #VALUE! |  | #VALUE! | #VALUE!
| . НАЦЕНКА СНАБА - | [5 empty] | #VALUE! |  | #VALUE! | #VALUE!
| . ЗАГОТОВИТЕЛЬНО-СКЛАДСКИЕ РАСХОДЫ - | [5 empty] | #VALUE! |  | #VALUE! | #VALUE!
| . ШЕФМОНТАЖ ПО ОБОРУДОВАНИЮ - | [5 empty] | #VALUE! |  | #VALUE! | #VALUE!
| . ШЕФМОНТАЖ - | [5 empty] | #VALUE! |  | #VALUE! | #VALUE!
| ВСЕГО, СТОИМОСТЬ ОБОРУДОВАНИЯ - | [5 empty] | #VALUE! |  | #VALUE! | #VALUE!
| СТОИМОСТЬ МОНТАЖНЫХ РАБОТ - | [5 empty] | #VALUE! |  | #VALUE! | #VALUE!
| . В ТОМ ЧИСЛЕ: | [8 empty] | 0
| . ОТКЛОНЕНИЕ ПО ЗАРАБОТНОЙ ПЛАТЕ - | [5 empty] | 0 |  | 0 | 0
| . КОСВЕННЫЕ РАСХОДЫ - | [5 empty] | 0 |  | 0 | 0
| . МАТЕРИАЛЬНЫЕ РЕСУРСЫ НЕ УЧТЕННЫЕ В РАСЦЕНКАХ - | [5 empty] | #VALUE! |  | #VALUE! | #VALUE!
| . СТОИМОСТЬ ВОЗВРАЩАЕМЫХ МАТЕРИАЛОВ - | [5 empty] | 0 |  | 0 | 0
| . НАКЛАДНЫЕ РАСХОДЫ - (%=81 - по стр. 52) | [5 empty] | #VALUE! |  | #VALUE! | #VALUE!
| . СМЕТНАЯ ПРИБЫЛЬ - (%=52 - по стр. 52) | [5 empty] | #VALUE! |  | #VALUE! | #VALUE!
| . ШЕФМОНТАЖ - | [5 empty] | #VALUE! |  | #VALUE! | #VALUE!
| ВСЕГО, СТОИМОСТЬ МОНТАЖНЫХ РАБОТ - | [5 empty] | #VALUE! |  | #VALUE! | #VALUE!
| СТОИМОСТЬ ОБЩЕСТРОИТЕЛЬНЫХ РАБОТ - | [5 empty] | 0 |  | 0 | 0
| . В ТОМ ЧИСЛЕ: | [8 empty] | 0
| . МАТЕРИАЛОВ - | [5 empty] | #VALUE! |  | #VALUE! | #VALUE!
| . СТОИМОСТЬ ВОЗВРАЩАЕМЫХ МАТЕРИАЛОВ - | [5 empty] | 0 |  | 0 | 0
| . НАКЛАДНЫЕ РАСХОДЫ - | [5 empty] | 0 |  | 0 | 0
| . СМЕТНАЯ ПРИБЫЛЬ - | [5 empty] | 0 |  | 0 | 0
| ВСЕГО, СТОИМОСТЬ ОБЩЕСТРОИТЕЛЬНЫХ РАБОТ - | [5 empty] | 0 |  | 0 | 0
| СТОИМОСТЬ МЕТАЛЛОМОНТАЖНЫХ РАБОТ - | [5 empty] | 0 |  | 0 | 0
| . СТОИМОСТЬ ВОЗВРАЩАЕМЫХ МАТЕРИАЛОВ - | [5 empty] | 0 |  | 0 | 0
| . НАКЛАДНЫЕ РАСХОДЫ - | [5 empty] | 0 |  | 0 | 0
| . СМЕТНАЯ ПРИБЫЛЬ - | [5 empty] | 0 |  | 0 | 0
| ВСЕГО, СТОИМОСТЬ МЕТАЛЛОМОНТАЖНЫХ РАБОТ - | [5 empty] | 0 |  | 0 | 0
| СТОИМОСТЬ САНТЕХНИЧЕСКИХ РАБОТ - | [5 empty] | #VALUE! |  | #VALUE! | #VALUE!
| . В ТОМ ЧИСЛЕ: | [8 empty] | 0
| . СДАЧА И ИСПЫТАНИЕ - | [5 empty] | 0 |  | 0 | 0
| . СТОИМОСТЬ ВОЗВРАЩАЕМЫХ МАТЕРИАЛОВ - | [5 empty] | 0 |  | 0 | 0
| . НАКЛАДНЫЕ РАСХОДЫ - (%=109 - по стр. 50) | [5 empty] | #VALUE! |  | #VALUE! | #VALUE!
| . СМЕТНАЯ ПРИБЫЛЬ - (%=66 - по стр. 50) | [5 empty] | #VALUE! |  | #VALUE! | #VALUE!
| . ШЕФМОНТАЖ - | [5 empty] | #VALUE! |  | #VALUE! | #VALUE!
| ВСЕГО, СТОИМОСТЬ САНТЕХНИЧЕСКИХ РАБОТ - | [5 empty] | #VALUE! |  | #VALUE! | #VALUE!
| СТОИМОСТЬ БУРО-ВЗРЫВНЫХ РАБОТ - | [5 empty] | 0 |  | 0 | 0
| . СТОИМОСТЬ ВОЗВРАЩАЕМЫХ МАТЕРИАЛОВ - | [5 empty] | 0 |  | 0 | 0
| . НАКЛАДНЫЕ РАСХОДЫ - | [5 empty] | 0 |  | 0 | 0
| . СМЕТНАЯ ПРИБЫЛЬ - | [5 empty] | 0 |  | 0 | 0
| ВСЕГО, СТОИМОСТЬ БУРО-ВЗРЫВНЫХ РАБОТ - | [5 empty] | 0 |  | 0 | 0
| СТОИМОСТЬ ГОРНОПРОХОДЧЕСКИХ РАБОТ - | [5 empty] | 0 |  | 0 | 0
| . СТОИМОСТЬ ВОЗВРАЩАЕМЫХ МАТЕРИАЛОВ - | [5 empty] | 0 |  | 0 | 0
| . НАКЛАДНЫЕ РАСХОДЫ - | [5 empty] | 0 |  | 0 | 0
| . СМЕТНАЯ ПРИБЫЛЬ - | [5 empty] | 0 |  | 0 | 0
| ВСЕГО, СТОИМОСТЬ ГОРНОПРОХОДЧЕСКИХ РАБОТ - | [5 empty] | 0 |  | 0 | 0
| СТОИМОСТЬ РЕСТАВРАЦИОННЫХ РАБОТ - | [5 empty] | 0 |  | 0 | 0
| . В ТОМ ЧИСЛЕ: | [8 empty] | 0
| . МАТЕРИАЛЫ - | [5 empty] | #VALUE! |  | #VALUE! | #VALUE!
| . СТОИМОСТЬ ВОЗВРАЩАЕМЫХ МАТЕРИАЛОВ - | [5 empty] | 0 |  | 0 | 0
| . НАКЛАДНЫЕ РАСХОДЫ - | [5 empty] | 0 |  | 0 | 0
| . СМЕТНАЯ ПРИБЫЛЬ - | [5 empty] | 0 |  | 0 | 0
| ВСЕГО, СТОИМОСТЬ РЕСТАВРАЦИОННЫХ РАБОТ - | [5 empty] | 0 |  | 0 | 0
| СТОИМОСТЬ ПЕРЕВОЗКИ ГРУЗОВ - | [5 empty] | 0 |  | 0 | 0
| . В Т.Ч. НАКЛАДНЫЕ РАСХОДЫ - | [5 empty] | 0 |  | 0 | 0
| . В Т.Ч. СМЕТНАЯ ПРИБЫЛЬ - | [5 empty] | 0 |  | 0 | 0
| . НАКЛАДНЫЕ РАСХОДЫ - | [5 empty] | 0 |  | 0 | 0
| . СМЕТНАЯ ПРИБЫЛЬ - | [5 empty] | 0 |  | 0 | 0
| ВСЕГО, СТОИМОСТЬ ПЕРЕВОЗКИ ГРУЗОВ - | [5 empty] | 0 |  | 0 | 0
| СТОИМОСТЬ ПУСКОНАЛАДОЧНЫХ РАБОТ - | [5 empty] | 0 |  | 0 | 0
| . НАКЛАДНЫЕ РАСХОДЫ - | [5 empty] | 0 |  | 0 | 0
| . СМЕТНАЯ ПРИБЫЛЬ - | [5 empty] | 0 |  | 0 | 0
| ВСЕГО, СТОИМОСТЬ ПУСКОНАЛАДОЧНЫХ РАБОТ - | [5 empty] | 0 |  | 0 | 0
| СТОИМОСТЬ ПРОЧИХ РАБОТ (с НР и СП) - | [5 empty] | 0 |  | 0 | 0
| . СТОИМОСТЬ ВОЗВРАЩАЕМЫХ МАТЕРИАЛОВ - | [5 empty] | 0 |  | 0 | 0
| . НАКЛАДНЫЕ РАСХОДЫ - | [5 empty] | 0 |  | 0 | 0
| . СМЕТНАЯ ПРИБЫЛЬ - | [5 empty] | 0 |  | 0 | 0
| ВСЕГО, СТОИМОСТЬ ПРОЧИХ РАБОТ (с НР и СП) - | [5 empty] | 0 |  | 0 | 0
| ВСЕГО, СТОИМОСТЬ ПРОЧИХ РАБОТ (без НР и СП) - | [5 empty] | 0 |  | 0 | 0
| . СТОИМОСТЬ ВОЗВРАЩАЕМЫХ МАТЕРИАЛОВ - | [5 empty] | 0 |  | 0 | 0
| . ВСЕГО ПО РАЗДЕЛУ 3 | [5 empty] | #VALUE! |  | #VALUE! | #VALUE!
| ВСЕГО СТОИМОСТЬ ВОЗВРАЩАЕМЫХ МАТЕРИАЛОВ - | [5 empty] | 0 |  | 0 | 0
| ВСЕГО НАКЛАДНЫЕ РАСХОДЫ | [5 empty] | #VALUE! |  | #VALUE! | #VALUE!
| ВСЕГО СМЕТНАЯ ПРИБЫЛЬ | [5 empty] | #VALUE! |  | #VALUE! | #VALUE!
| в т.ч. Вспомогательные материалы от стоимости материалов | [5 empty] | 0 |  | 0 | 0
| в т.ч. Вспомогательные материалы от ОЗП (%=2 - по стр. 52) | [5 empty] | 0 |  | 8 | 0
| справочно | [8 empty] | 0
| Материалы с оборудованием | [5 empty] | #VALUE! |  | #VALUE! | #VALUE!
| Материалы | [5 empty] | #VALUE! |  | #VALUE! | #VALUE!
| Оборудование | [5 empty] | 0 |  | 0 | 0
| Оплата труда рабочих | [5 empty] | #VALUE! |  | #VALUE! | #VALUE!
| Эксплуатация машин | [5 empty] | #VALUE! |  | #VALUE! | #VALUE!
| в т. ч. оплата труда механизаторов | [5 empty] | #VALUE! |  | #VALUE! | #VALUE!
| Сметная заработная плата | [5 empty] | #VALUE! |  | #VALUE! | #VALUE!
| Трудозатраты осн. рабочих | [5 empty] | #VALUE! |  | #VALUE! | #VALUE!
| Трудозатраты механизаторов | [5 empty] | #VALUE! |  | #VALUE! | #VALUE!
| Нормативная трудоемкость | [5 empty] | #VALUE! |  | #VALUE! | #VALUE!
| Накладные расходы | [5 empty] | #VALUE! |  | #VALUE! | #VALUE!
| Сметная прибыль | [5 empty] | #VALUE! |  | #VALUE! | #VALUE!
| ИТОГО ПО РАЗДЕЛУ 3 | [5 empty] | #VALUE! |  | #VALUE! | #VALUE!
Раздел 4. ТЕПЛОВЫЕ СЕТИ Т-1, Т-2
54. | Е24-01-009-01 (Приказ № 140/пр от 27.02.2015) | Надземная прокладка трубопроводов в изоляции из пенополиуретана (ППУ) при условном давлении 1,6 МПа, температуре 150°С, диаметр труб 50 мм | 1 км трубопровода |  | 0.014 | #VALUE! | #VALUE! | #VALUE! | #VALUE! | #VALUE! | sum
Объем: 7*2/1000
Начисления: Н3= 1.25, Н4= 1.25, Н5= 1.15
54. 1. | #VALUE! | Рабочий строитель среднего разряда 4,1 | чел.-ч | 628.0725 | #VALUE! | 9.15 | #VALUE! | 173.32 | #VALUE! | #VALUE! | s | Г
54. 2. | З1000-0001 | Затраты труда машинистов | чел.-ч | #VALUE! | #VALUE! | #VALUE! | #VALUE! | #VALUE! | #VALUE! | #VALUE! |  | Ж
54. 3. | #VALUE! | Краны на автомобильном ходу при работе на других видах строительства 10 т | маш.-ч | 25.15 | #VALUE! | 102.74 | #VALUE! | 627.34 | #VALUE! | #VALUE! | s | IsMash
|  |  | 1 |  |  | 12.84 | #VALUE! | 243.01 | #VALUE! | #VALUE! |  |  | mWithZTM | mWithZPM
54. 4. | #VALUE! | Электростанции передвижные 4 кВт | маш.-ч | 5.1625 | #VALUE! | 26.92 | #VALUE! | 318.74 | #VALUE! | #VALUE! | s | IsMash
|  |  | 1 |  |  | 10.68 | #VALUE! | 202.19 | #VALUE! | #VALUE! |  |  | mWithZTM | mWithZPM
54. 5. | #VALUE! | Агрегаты сварочные передвижные с номинальным сварочным током 250-400 А с дизельным двигателем | маш.-ч | 98.1 | #VALUE! | 14.41 | #VALUE! | 90.87 | #VALUE! | #VALUE! | s | IsMash
54. 6. | #VALUE! | Компрессоры передвижные с двигателем внутреннего сгорания давлением до 686 кПа (7 ат), производительность до 5 м3/мин | маш.-ч | 18.125 | #VALUE! | 88.82 | #VALUE! | 497.48 | #VALUE! | #VALUE! | s | IsMash
|  |  | 1 |  |  | 9.03 | #VALUE! | 170.77 | #VALUE! | #VALUE! |  |  | mWithZTM | mWithZPM
54. 7. | #VALUE! | Агрегаты наполнительно-опрессовочные до 70 м3/ч | маш.-ч | 36.25 | #VALUE! | 135.7 | #VALUE! | 863.03 | #VALUE! | #VALUE! | s | IsMash
|  |  | 1 |  |  | 9.03 | #VALUE! | 170.77 | #VALUE! | #VALUE! |  |  | mWithZTM | mWithZPM
54. 8. | #VALUE! | Машины шлифовальные электрические | маш.-ч | 10.325 | #VALUE! | 5.11 | #VALUE! | 17.94 | #VALUE! | #VALUE! | s | IsMash
54. 9. | #VALUE! | Автомобили бортовые, грузоподъемность до 5 т | маш.-ч | 0.7125 | #VALUE! | 88.02 | #VALUE! | 814.45 | #VALUE! | #VALUE! | s | IsMash
|  |  | 1 |  |  | 10.68 | #VALUE! | 202.19 | #VALUE! | #VALUE!
54. 10. | #VALUE! | Мастика клеящая морозостойкая битумно-масляная МБ-50 | т | 0.087 | #VALUE! | 3960 | #VALUE! | 43013.94 | #VALUE! | #VALUE! | s | IsMater
54. 11. | #VALUE! | Электроды диаметром 4 мм Э42 | т | 0.048 | #VALUE! | 10314.99 | #VALUE! | 84557.2 | #VALUE! | #VALUE! | s | IsMater
54. 12. | #VALUE! | Винты самонарезающие СМ1-35 | т | 0.0041 | #VALUE! | 35011 | #VALUE! | 62817.7 | #VALUE! | #VALUE! | s | IsMater
54. 13. | #VALUE! | Бризол | 1000 м2 | 0.0526 | #VALUE! | 7800 | #VALUE! | 11000.08 | #VALUE! | #VALUE! | s | IsMater
54. 14. | #VALUE! | Сталь листовая оцинкованная толщиной листа 0,75 мм | т | 0.013 | #VALUE! | 11010.27 | #VALUE! | 57818.64 | #VALUE! | #VALUE! | s | IsMater
54. 15. | #VALUE! | Смазка графитовая | кг | 32.8 | #VALUE! | 6.17 | #VALUE! | 6.6 | #VALUE! | #VALUE! | s | IsMater
54. 16. | #VALUE! | Трубы стальные в пенополиуретановой изоляции при условном давлении 1,6 МПа t 150 С наружный диаметр 57 мм толщина стенки 3,5 мм | м | 1010 | #VALUE! | 228.93 | #VALUE! | 660.04 | #VALUE! | #VALUE! | s | IsMater
54. 17. | #VALUE! | Скорлупы из пенополиуретана для изоляции стыков труб диаметром 50 (57) мм | компл. | 172 | #VALUE! | 20.84 | #VALUE! | 83.36 | #VALUE! | #VALUE! | s | IsMater
54. 18. | #VALUE! | Опоры неподвижные из горячекатаных профилей для трубопроводов | т | 1.49 | #VALUE! | 8559.5 | #VALUE! | 48092.53 | #VALUE! | #VALUE! | s | IsMater
54. 19. | #VALUE! | Известь строительная негашеная хлорная, марки А | т | 0.0006 | #VALUE! | 2147 | #VALUE! | 8061.59 | #VALUE! | #VALUE! | s | IsMater
54. 20. | #VALUE! | Вода | м3 | 10 | #VALUE! | 2.44 | #VALUE! | 20.5 | #VALUE! | #VALUE! | s | IsMater
|  | Зарплата рабочих |  |  |  |  | 80 |  | 1524
|  | Эксплуатация машин |  |  |  |  | 151 |  | 944
|  | в т.ч. зарплата машинистов |  |  |  |  | 12 |  | 230
|  | Материалы |  |  |  |  | 3491 |  | 10674
в т.ч. Вспомогательные материалы от стоимости материалов
|  | в т.ч. Вспомогательные ненормируемые материалы | [8 empty] | NenormMatOtZPR | IsMater
в т.ч. Ненормированная з.п. рабочих
в т.ч. Ненормированная стоимость эксплуатации машин
в т.ч. Ненормированная оплата механизаторов
|  | Накладные расходы |  |  |  | 130 | #VALUE! | 111 | #VALUE! |  |  | Nakl
|  | НР от ЗПР |  |  |  | 130 | 105 | 111 | 1692 |  |  | Nakl_ZPR
|  | НР от ЗПМ |  |  |  | 130 | 16 | 111 | 255 |  |  | Nakl_ZPM
|  | Плановые накопления / Сметная прибыль |  |  |  | 89 | #VALUE! | 71 | #VALUE! |  |  | Plan
|  | СП от ЗПР |  |  |  | 89 | 72 | 71 | 1082 |  |  | Plan_ZPR
|  | СП от ЗПМ |  |  |  | 89 | 11 | 71 | 163 |  |  | Plan_ZPM
|  | Всего с НР и СП |  |  |  |  | #VALUE! |  | #VALUE!
55. | Е24-01-009-06 (Приказ № 140/пр от 27.02.2015) | Надземная прокладка трубопроводов в изоляции из пенополиуретана (ППУ) при условном давлении 1,6 МПа, температуре 150°С, диаметр труб 150 мм | 1 км трубопровода |  | 0.005 | #VALUE! | #VALUE! | #VALUE! | #VALUE! | #VALUE! | sum
Объем: (2,5+2,5)/1000
Начисления: Н3= 1.25, Н4= 1.25, Н5= 1.15
55. 1. | #VALUE! | Рабочий строитель среднего разряда 4,3 | чел.-ч | 972.578 | #VALUE! | 9.43 | #VALUE! | 178.55 | #VALUE! | #VALUE! | s | Г
55. 2. | З1000-0001 | Затраты труда машинистов | чел.-ч | #VALUE! | #VALUE! | #VALUE! | #VALUE! | #VALUE! | #VALUE! | #VALUE! |  | Ж
55. 3. | #VALUE! | Краны на автомобильном ходу при работе на других видах строительства 10 т | маш.-ч | 122 | #VALUE! | 102.74 | #VALUE! | 627.34 | #VALUE! | #VALUE! | s | IsMash
|  |  | 1 |  |  | 12.84 | #VALUE! | 243.01 | #VALUE! | #VALUE! |  |  | mWithZTM | mWithZPM
55. 4. | #VALUE! | Электростанции передвижные 4 кВт | маш.-ч | 15.475 | #VALUE! | 26.92 | #VALUE! | 318.74 | #VALUE! | #VALUE! | s | IsMash
|  |  | 1 |  |  | 10.68 | #VALUE! | 202.19 | #VALUE! | #VALUE! |  |  | mWithZTM | mWithZPM
55. 5. | #VALUE! | Агрегаты сварочные передвижные с номинальным сварочным током 250-400 А с дизельным двигателем | маш.-ч | 205.7375 | #VALUE! | 14.41 | #VALUE! | 90.87 | #VALUE! | #VALUE! | s | IsMash
55. 6. | #VALUE! | Компрессоры передвижные с двигателем внутреннего сгорания давлением до 686 кПа (7 ат), производительность до 5 м3/мин | маш.-ч | 21.75 | #VALUE! | 88.82 | #VALUE! | 497.48 | #VALUE! | #VALUE! | s | IsMash
|  |  | 1 |  |  | 9.03 | #VALUE! | 170.77 | #VALUE! | #VALUE! |  |  | mWithZTM | mWithZPM
55. 7. | #VALUE! | Агрегаты наполнительно-опрессовочные до 70 м3/ч | маш.-ч | 43.5 | #VALUE! | 135.7 | #VALUE! | 863.03 | #VALUE! | #VALUE! | s | IsMash
|  |  | 1 |  |  | 9.03 | #VALUE! | 170.77 | #VALUE! | #VALUE! |  |  | mWithZTM | mWithZPM
55. 8. | #VALUE! | Машины шлифовальные электрические | маш.-ч | 30.9375 | #VALUE! | 5.11 | #VALUE! | 17.94 | #VALUE! | #VALUE! | s | IsMash
55. 9. | #VALUE! | Автомобили бортовые, грузоподъемность до 5 т | маш.-ч | 0.6 | #VALUE! | 88.02 | #VALUE! | 814.45 | #VALUE! | #VALUE! | s | IsMash
|  |  | 1 |  |  | 10.68 | #VALUE! | 202.19 | #VALUE! | #VALUE!
55. 10. | #VALUE! | Мастика клеящая морозостойкая битумно-масляная МБ-50 | т | 0.134 | #VALUE! | 3960 | #VALUE! | 43013.94 | #VALUE! | #VALUE! | s | IsMater
55. 11. | #VALUE! | Электроды диаметром 4 мм Э42 | т | 0.085 | #VALUE! | 10314.99 | #VALUE! | 84557.2 | #VALUE! | #VALUE! | s | IsMater
55. 12. | #VALUE! | Винты самонарезающие СМ1-35 | т | 0.0076 | #VALUE! | 35011 | #VALUE! | 62817.7 | #VALUE! | #VALUE! | s | IsMater
55. 13. | #VALUE! | Бризол | 1000 м2 | 0.0691 | #VALUE! | 7800 | #VALUE! | 11000.08 | #VALUE! | #VALUE! | s | IsMater
55. 14. | #VALUE! | Сталь листовая оцинкованная толщиной листа 0,75 мм | т | 0.044 | #VALUE! | 11010.27 | #VALUE! | 57818.64 | #VALUE! | #VALUE! | s | IsMater
55. 15. | #VALUE! | Смазка графитовая | кг | 24.24 | #VALUE! | 6.17 | #VALUE! | 6.6 | #VALUE! | #VALUE! | s | IsMater
55. 16. | #VALUE! | Трубы стальные в пенополиуретановой изоляции при условном давлении 1,6 МПа t 150 С наружный диаметр 159 мм толщина стенки 5 мм | м | 1000 | #VALUE! | 498.22 | #VALUE! | 2124.66 | #VALUE! | #VALUE! | s | IsMater
55. 17. | #VALUE! | Скорлупы из пенополиуретана для изоляции стыков труб диаметром 150 (159) мм | компл. | 159 | #VALUE! | 58.3 | #VALUE! | 233.2 | #VALUE! | #VALUE! | s | IsMater
55. 18. | #VALUE! | Известь строительная негашеная хлорная, марки А | т | 0.0053 | #VALUE! | 2147 | #VALUE! | 8061.59 | #VALUE! | #VALUE! | s | IsMater
55. 19. | #VALUE! | Вода | м3 | 88 | #VALUE! | 2.44 | #VALUE! | 20.5 | #VALUE! | #VALUE! | s | IsMater
|  | Зарплата рабочих |  |  |  |  | 46 |  | 868
|  | Эксплуатация машин |  |  |  |  | 120 |  | 748
|  | в т.ч. зарплата машинистов |  |  |  |  | 12 |  | 220
|  | Материалы |  |  |  |  | 2553 |  | 10902
в т.ч. Вспомогательные материалы от стоимости материалов
|  | в т.ч. Вспомогательные ненормируемые материалы | [8 empty] | NenormMatOtZPR | IsMater
в т.ч. Ненормированная з.п. рабочих
в т.ч. Ненормированная стоимость эксплуатации машин
в т.ч. Ненормированная оплата механизаторов
|  | Накладные расходы |  |  |  | 130 | #VALUE! | 111 | #VALUE! |  |  | Nakl
|  | НР от ЗПР |  |  |  | 130 | 60 | 111 | 964 |  |  | Nakl_ZPR
|  | НР от ЗПМ |  |  |  | 130 | 15 | 111 | 244 |  |  | Nakl_ZPM
|  | Плановые накопления / Сметная прибыль |  |  |  | 89 | #VALUE! | 71 | #VALUE! |  |  | Plan
|  | СП от ЗПР |  |  |  | 89 | 41 | 71 | 616 |  |  | Plan_ZPR
|  | СП от ЗПМ |  |  |  | 89 | 10 | 71 | 156 |  |  | Plan_ZPM
|  | Всего с НР и СП |  |  |  |  | #VALUE! |  | #VALUE!
56. | С507-4389 (Приказ № 140/пр от 27.02.2015) | Отводы стальные крутоизогнутые бесшовные приварные (ГОСТ 17375-01) 90 град., наружным диаметром 57 мм, толщиной стенки 3,0 мм | шт. |  | 4 | #VALUE! | #VALUE! | #VALUE! | #VALUE! | #VALUE! | sum
56. 0. | З1000-0001 | Затраты труда машинистов | чел.-ч | 0 | 0 | 0 |  | 0 |  | 0 |  | Ж
56. 1. | #VALUE! | Отводы стальные крутоизогнутые бесшовные приварные (ГОСТ 17375-01) 90 град., наружным диаметром 57 мм, толщиной стенки 3,0 мм | шт. | 1 | #VALUE! | 11.21 | #VALUE! | 78.36 | #VALUE! | #VALUE! | s | IsMater
Зарплата рабочих
Эксплуатация машин
в т.ч. зарплата машинистов
|  | Материалы |  |  |  |  | 45 |  | 313
в т.ч. Вспомогательные материалы от стоимости материалов
|  | в т.ч. Вспомогательные ненормируемые материалы | [8 empty] | NenormMatOtZPR | IsMater
в т.ч. Ненормированная з.п. рабочих
в т.ч. Ненормированная стоимость эксплуатации машин
в т.ч. Ненормированная оплата механизаторов
|  | Накладные расходы | [9 empty] | Nakl
|  | НР от ЗПР | [9 empty] | Nakl_ZPR
|  | НР от ЗПМ | [9 empty] | Nakl_ZPM
|  | Плановые накопления / Сметная прибыль | [9 empty] | Plan
|  | СП от ЗПР | [9 empty] | Plan_ZPR
|  | СП от ЗПМ | [9 empty] | Plan_ZPM
57. | С507-4393 (Приказ № 140/пр от 27.02.2015) | Отводы стальные крутоизогнутые бесшовные приварные (ГОСТ 17375-01) 90 град., наружным диаметром 159 мм, толщиной стенки 4,5 мм | шт. |  | 4 | #VALUE! | #VALUE! | #VALUE! | #VALUE! | #VALUE! | sum
57. 0. | З1000-0001 | Затраты труда машинистов | чел.-ч | 0 | 0 | 0 |  | 0 |  | 0 |  | Ж
57. 1. | #VALUE! | Отводы стальные крутоизогнутые бесшовные приварные (ГОСТ 17375-01) 90 град., наружным диаметром 159 мм, толщиной стенки 4,5 мм | шт. | 1 | #VALUE! | 117.47 | #VALUE! | 821.12 | #VALUE! | #VALUE! | s | IsMater
Зарплата рабочих
Эксплуатация машин
в т.ч. зарплата машинистов
|  | Материалы |  |  |  |  | 470 |  | 3284
в т.ч. Вспомогательные материалы от стоимости материалов
|  | в т.ч. Вспомогательные ненормируемые материалы | [8 empty] | NenormMatOtZPR | IsMater
в т.ч. Ненормированная з.п. рабочих
в т.ч. Ненормированная стоимость эксплуатации машин
в т.ч. Ненормированная оплата механизаторов
|  | Накладные расходы | [9 empty] | Nakl
|  | НР от ЗПР | [9 empty] | Nakl_ZPR
|  | НР от ЗПМ | [9 empty] | Nakl_ZPM
|  | Плановые накопления / Сметная прибыль | [9 empty] | Plan
|  | СП от ЗПР | [9 empty] | Plan_ZPR
|  | СП от ЗПМ | [9 empty] | Plan_ZPM
58. | Е16-07-003-07 (Приказ № 140/пр от 27.02.2015) | Врезка в действующие внутренние сети трубопроводов отопления и водоснабжения диаметром 80 мм | 1 врезка |  | 2 | #VALUE! | #VALUE! | #VALUE! | #VALUE! | #VALUE! | sum
Начисления: Н3= 1.25, Н4= 1.25, Н5= 1.15
58. 1. | #VALUE! | Рабочий строитель среднего разряда 4 | чел.-ч | 8.579 | #VALUE! | 9.02 | #VALUE! | 170.77 | #VALUE! | #VALUE! | s | Г
58. 2. | З1000-0001 | Затраты труда машинистов | чел.-ч | #VALUE! | #VALUE! | #VALUE! | #VALUE! | #VALUE! | #VALUE! | #VALUE! |  | Ж
58. 3. | #VALUE! | Краны башенные при работе на других видах строительства 8 т | маш.-ч | 0.0125 | #VALUE! | 85.53 | #VALUE! | 512.01 | #VALUE! | #VALUE! | s | IsMash
|  |  | 1 |  |  | 12.84 | #VALUE! | 243.01 | #VALUE! | #VALUE! |  |  | mWithZTM | mWithZPM
58. 4. | #VALUE! | Краны на автомобильном ходу при работе на других видах строительства 10 т | маш.-ч | 0.0125 | #VALUE! | 102.74 | #VALUE! | 627.34 | #VALUE! | #VALUE! | s | IsMash
|  |  | 1 |  |  | 12.84 | #VALUE! | 243.01 | #VALUE! | #VALUE! |  |  | mWithZTM | mWithZPM
58. 5. | #VALUE! | Установки для сварки ручной дуговой (постоянного тока) | маш.-ч | 1.025 | #VALUE! | 7.99 | #VALUE! | 41.31 | #VALUE! | #VALUE! | s | IsMash
58. 6. | #VALUE! | Аппарат для газовой сварки и резки | маш.-ч | 2.3 | #VALUE! | 1.2 | #VALUE! | 2.75 | #VALUE! | #VALUE! | s | IsMash
58. 7. | #VALUE! | Автомобили бортовые, грузоподъемность до 5 т | маш.-ч | 0.0125 | #VALUE! | 88.02 | #VALUE! | 814.45 | #VALUE! | #VALUE! | s | IsMash
|  |  | 1 |  |  | 10.68 | #VALUE! | 202.19 | #VALUE! | #VALUE!
58. 8. | #VALUE! | Кислород технический газообразный | м3 | 0.139 | #VALUE! | 6.22 | #VALUE! | 58.33 | #VALUE! | #VALUE! | s | IsMater
58. 9. | #VALUE! | Электроды диаметром 5 мм Э42А | т | 0.00036 | #VALUE! | 10362 | #VALUE! | 84557.2 | #VALUE! | #VALUE! | s | IsMater
58. 10. | #VALUE! | Ацетилен газообразный технический | м3 | 0.032 | #VALUE! | 38.51 | #VALUE! | 196.8 | #VALUE! | #VALUE! | s | IsMater
58. 11. | #VALUE! | Болты с гайками и шайбами для санитарно-технических работ диаметром 16 мм | т | 0.0014 | #VALUE! | 14830 | #VALUE! | 67398.31 | #VALUE! | #VALUE! | s | IsMater
58. 12. | #VALUE! | Трубы стальные бесшовные, горячедеформированные со снятой фаской из стали марок 15, 20, 25, наружным диаметром 89 мм, толщина стенки 3,5 мм | м | 0.4 | #VALUE! | 66.11 | #VALUE! | 294.73 | #VALUE! | #VALUE! | s | IsMater
58. 13. | #VALUE! | Задвижки параллельные фланцевые с выдвижным шпинделем для воды и пара давлением 1 Мпа (10 кгс/см2) 30ч6бр диаметром 80 мм | шт. | 1 | #VALUE! | 404.2 | #VALUE! | 2100.34 | #VALUE! | #VALUE! | s | IsMater
58. 14. | #VALUE! | Фланцы стальные плоские приварные из стали ВСт3сп2, ВСт3сп3, давлением 1,0 МПа (10 кгс/см2), диаметром 80 мм | шт. | 1 | #VALUE! | 37 | #VALUE! | 317.86 | #VALUE! | #VALUE! | s | IsMater
58. 15. | #VALUE! | Прокладки из паронита марки ПМБ, толщиной 1 мм, диаметром 100 мм | 1000 шт. | 0.001 | #VALUE! | 5650 | #VALUE! | 15370.93 | #VALUE! | #VALUE! | s | IsMater
|  | Зарплата рабочих |  |  |  |  | 155 |  | 2930
|  | Эксплуатация машин |  |  |  |  | 29 |  | 146
|  | в т.ч. зарплата машинистов |  |  |  |  | 1 |  | 12
|  | Материалы |  |  |  |  | 1000 |  | 5381
в т.ч. Вспомогательные материалы от стоимости материалов
|  | в т.ч. Вспомогательные ненормируемые материалы | [8 empty] | NenormMatOtZPR | IsMater
в т.ч. Ненормированная з.п. рабочих
в т.ч. Ненормированная стоимость эксплуатации машин
в т.ч. Ненормированная оплата механизаторов
|  | Накладные расходы |  |  |  | 128 | #VALUE! | 109 | #VALUE! |  |  | Nakl
|  | НР от ЗПР |  |  |  | 128 | 198 | 109 | 3194 |  |  | Nakl_ZPR
|  | НР от ЗПМ |  |  |  | 128 | 1 | 109 | 13 |  |  | Nakl_ZPM
|  | Плановые накопления / Сметная прибыль |  |  |  | 83 | #VALUE! | 66 | #VALUE! |  |  | Plan
|  | СП от ЗПР |  |  |  | 83 | 128 | 66 | 1934 |  |  | Plan_ZPR
|  | СП от ЗПМ |  |  |  | 83 | 1 | 66 | 8 |  |  | Plan_ZPM
|  | Всего с НР и СП |  |  |  |  | #VALUE! |  | #VALUE!
59. | Е16-07-003-10 (Приказ № 140/пр от 27.02.2015) | Врезка в действующие внутренние сети трубопроводов отопления и водоснабжения диаметром 150 мм | 1 врезка |  | 2 | #VALUE! | #VALUE! | #VALUE! | #VALUE! | #VALUE! | sum
Начисления: Н3= 1.25, Н4= 1.25, Н5= 1.15
59. 1. | #VALUE! | Рабочий строитель среднего разряда 4 | чел.-ч | 10.879 | #VALUE! | 9.02 | #VALUE! | 170.77 | #VALUE! | #VALUE! | s | Г
59. 2. | З1000-0001 | Затраты труда машинистов | чел.-ч | #VALUE! | #VALUE! | #VALUE! | #VALUE! | #VALUE! | #VALUE! | #VALUE! |  | Ж
59. 3. | #VALUE! | Краны башенные при работе на других видах строительства 8 т | маш.-ч | 0.025 | #VALUE! | 85.53 | #VALUE! | 512.01 | #VALUE! | #VALUE! | s | IsMash
|  |  | 1 |  |  | 12.84 | #VALUE! | 243.01 | #VALUE! | #VALUE! |  |  | mWithZTM | mWithZPM
59. 4. | #VALUE! | Краны на автомобильном ходу при работе на других видах строительства 10 т | маш.-ч | 0.025 | #VALUE! | 102.74 | #VALUE! | 627.34 | #VALUE! | #VALUE! | s | IsMash
|  |  | 1 |  |  | 12.84 | #VALUE! | 243.01 | #VALUE! | #VALUE! |  |  | mWithZTM | mWithZPM
59. 5. | #VALUE! | Установки для сварки ручной дуговой (постоянного тока) | маш.-ч | 1.5125 | #VALUE! | 7.99 | #VALUE! | 41.31 | #VALUE! | #VALUE! | s | IsMash
59. 6. | #VALUE! | Аппарат для газовой сварки и резки | маш.-ч | 4.6375 | #VALUE! | 1.2 | #VALUE! | 2.75 | #VALUE! | #VALUE! | s | IsMash
59. 7. | #VALUE! | Автомобили бортовые, грузоподъемность до 5 т | маш.-ч | 0.0125 | #VALUE! | 88.02 | #VALUE! | 814.45 | #VALUE! | #VALUE! | s | IsMash
|  |  | 1 |  |  | 10.68 | #VALUE! | 202.19 | #VALUE! | #VALUE!
59. 8. | #VALUE! | Кислород технический газообразный | м3 | 0.288 | #VALUE! | 6.22 | #VALUE! | 58.33 | #VALUE! | #VALUE! | s | IsMater
59. 9. | #VALUE! | Электроды диаметром 5 мм Э42А | т | 0.00056 | #VALUE! | 10362 | #VALUE! | 84557.2 | #VALUE! | #VALUE! | s | IsMater
59. 10. | #VALUE! | Ацетилен газообразный технический | м3 | 0.065 | #VALUE! | 38.51 | #VALUE! | 196.8 | #VALUE! | #VALUE! | s | IsMater
59. 11. | #VALUE! | Болты с гайками и шайбами для санитарно-технических работ диаметром 20-22 мм | т | 0.0025 | #VALUE! | 13560 | #VALUE! | 71254.24 | #VALUE! | #VALUE! | s | IsMater
59. 12. | #VALUE! | Трубы стальные бесшовные, горячедеформированные со снятой фаской из стали марок 15, 20, 25, наружным диаметром 159 мм, толщина стенки 5 мм | м | 0.4 | #VALUE! | 130.03 | #VALUE! | 758.78 | #VALUE! | #VALUE! | s | IsMater
59. 13. | #VALUE! | Задвижки параллельные фланцевые с выдвижным шпинделем для воды и пара давлением 1 Мпа (10 кгс/см2) 30ч6бр диаметром 150 мм | шт. | 1 | #VALUE! | 849 | #VALUE! | 6198.65 | #VALUE! | #VALUE! | s | IsMater
59. 14. | #VALUE! | Фланцы стальные плоские приварные из стали ВСт3сп2, ВСт3сп3, давлением 1,0 МПа (10 кгс/см2), диаметром 150 мм | шт. | 1 | #VALUE! | 75 | #VALUE! | 730.94 | #VALUE! | #VALUE! | s | IsMater
59. 15. | #VALUE! | Прокладки из паронита марки ПМБ, толщиной 1 мм, диаметром 150 мм | 1000 шт. | 0.001 | #VALUE! | 7980 | #VALUE! | 15370.93 | #VALUE! | #VALUE! | s | IsMater
|  | Зарплата рабочих |  |  |  |  | 196 |  | 3716
|  | Эксплуатация машин |  |  |  |  | 47 |  | 228
|  | в т.ч. зарплата машинистов |  |  |  |  | 1 |  | 24
|  | Материалы |  |  |  |  | 2056 |  | 15007
в т.ч. Вспомогательные материалы от стоимости материалов
|  | в т.ч. Вспомогательные ненормируемые материалы | [8 empty] | NenormMatOtZPR | IsMater
в т.ч. Ненормированная з.п. рабочих
в т.ч. Ненормированная стоимость эксплуатации машин
в т.ч. Ненормированная оплата механизаторов
|  | Накладные расходы |  |  |  | 128 | #VALUE! | 109 | #VALUE! |  |  | Nakl
|  | НР от ЗПР |  |  |  | 128 | 251 | 109 | 4050 |  |  | Nakl_ZPR
|  | НР от ЗПМ |  |  |  | 128 | 2 | 109 | 26 |  |  | Nakl_ZPM
|  | Плановые накопления / Сметная прибыль |  |  |  | 83 | #VALUE! | 66 | #VALUE! |  |  | Plan
|  | СП от ЗПР |  |  |  | 83 | 163 | 66 | 2452 |  |  | Plan_ZPR
|  | СП от ЗПМ |  |  |  | 83 | 1 | 66 | 16 |  |  | Plan_ZPM
|  | Всего с НР и СП |  |  |  |  | #VALUE! |  | #VALUE!
60. | Е16-05-001-01 (Приказ № 140/пр от 27.02.2015) | Установка вентилей, задвижек, затворов, клапанов обратных, кранов проходных на трубопроводах из стальных труб диаметром до 25 мм | 1 шт. |  | 2 | #VALUE! | #VALUE! | #VALUE! | #VALUE! | #VALUE! | sum
Начисления: Н3= 1.25, Н4= 1.25, Н5= 1.15
60. 0. | З1000-0001 | Затраты труда машинистов | чел.-ч | 0 | 0 | 0 |  | 0 |  | 0 |  | Ж
60. 1. | #VALUE! | Рабочий строитель среднего разряда 3,5 | чел.-ч | 1.6905 | #VALUE! | 8.51 | #VALUE! | 161.06 | #VALUE! | #VALUE! | s | Г
60. 2. | #VALUE! | Установки для сварки ручной дуговой (постоянного тока) | маш.-ч | 0.4375 | #VALUE! | 7.99 | #VALUE! | 41.31 | #VALUE! | #VALUE! | s | IsMash
60. 3. | #VALUE! | Автомобили бортовые, грузоподъемность до 5 т | маш.-ч | 0.0125 | #VALUE! | 88.02 | #VALUE! | 814.45 | #VALUE! | #VALUE! | s | IsMash
|  |  | 1 |  |  | 10.68 | #VALUE! | 202.19 | #VALUE! | #VALUE!
60. 4. | #VALUE! | Электроды диаметром 5 мм Э42А | т | 0.00014 | #VALUE! | 10362 | #VALUE! | 84557.2 | #VALUE! | #VALUE! | s | IsMater
60. 5. | #VALUE! | Болты с гайками и шайбами для санитарно-технических работ диаметром 12 мм | т | 0.0011 | #VALUE! | 15323 | #VALUE! | 70915.25 | #VALUE! | #VALUE! | s | IsMater
60. 6. | #VALUE! | Прокладки из паронита марки ПМБ, толщиной 1 мм, диаметром 50 мм | 1000 шт. | 0.002 | #VALUE! | 3450 | #VALUE! | 15370.93 | #VALUE! | #VALUE! | s | IsMater
|  | Зарплата рабочих |  |  |  |  | 29 |  | 545
|  | Эксплуатация машин |  |  |  |  | 9 |  | 57
в т.ч. зарплата машинистов
|  | Материалы |  |  |  |  | 50 |  | 241
в т.ч. Вспомогательные материалы от стоимости материалов
|  | в т.ч. Вспомогательные ненормируемые материалы | [8 empty] | NenormMatOtZPR | IsMater
в т.ч. Ненормированная з.п. рабочих
в т.ч. Ненормированная стоимость эксплуатации машин
в т.ч. Ненормированная оплата механизаторов
|  | Накладные расходы |  |  |  | 128 | #VALUE! | 109 | #VALUE! |  |  | Nakl
|  | НР от ЗПР |  |  |  | 128 | 37 | 109 | 594 |  |  | Nakl_ZPR
|  | НР от ЗПМ | [9 empty] | Nakl_ZPM
|  | Плановые накопления / Сметная прибыль |  |  |  | 83 | #VALUE! | 66 | #VALUE! |  |  | Plan
|  | СП от ЗПР |  |  |  | 83 | 24 | 66 | 359 |  |  | Plan_ZPR
|  | СП от ЗПМ | [9 empty] | Plan_ZPM
|  | Всего с НР и СП |  |  |  |  | #VALUE! |  | #VALUE!
61. | Е16-05-001-02 (Приказ № 140/пр от 27.02.2015) | Установка вентилей, задвижек, затворов, клапанов обратных, кранов проходных на трубопроводах из стальных труб диаметром до 50 мм | 1 шт. |  | 2 | #VALUE! | #VALUE! | #VALUE! | #VALUE! | #VALUE! | sum
Начисления: Н3= 1.25, Н4= 1.25, Н5= 1.15
61. 0. | З1000-0001 | Затраты труда машинистов | чел.-ч | 0 | 0 | 0 |  | 0 |  | 0 |  | Ж
61. 1. | #VALUE! | Рабочий строитель среднего разряда 3,5 | чел.-ч | 1.6905 | #VALUE! | 8.51 | #VALUE! | 161.06 | #VALUE! | #VALUE! | s | Г
61. 2. | #VALUE! | Установки для сварки ручной дуговой (постоянного тока) | маш.-ч | 0.4375 | #VALUE! | 7.99 | #VALUE! | 41.31 | #VALUE! | #VALUE! | s | IsMash
61. 3. | #VALUE! | Автомобили бортовые, грузоподъемность до 5 т | маш.-ч | 0.025 | #VALUE! | 88.02 | #VALUE! | 814.45 | #VALUE! | #VALUE! | s | IsMash
|  |  | 1 |  |  | 10.68 | #VALUE! | 202.19 | #VALUE! | #VALUE!
61. 4. | #VALUE! | Электроды диаметром 5 мм Э42А | т | 0.00014 | #VALUE! | 10362 | #VALUE! | 84557.2 | #VALUE! | #VALUE! | s | IsMater
61. 5. | #VALUE! | Болты с гайками и шайбами для санитарно-технических работ диаметром 16 мм | т | 0.0011 | #VALUE! | 14830 | #VALUE! | 67398.31 | #VALUE! | #VALUE! | s | IsMater
61. 6. | #VALUE! | Прокладки из паронита марки ПМБ, толщиной 1 мм, диаметром 50 мм | 1000 шт. | 0.002 | #VALUE! | 3450 | #VALUE! | 15370.93 | #VALUE! | #VALUE! | s | IsMater
|  | Зарплата рабочих |  |  |  |  | 29 |  | 545
|  | Эксплуатация машин |  |  |  |  | 11 |  | 77
в т.ч. зарплата машинистов
|  | Материалы |  |  |  |  | 49 |  | 233
в т.ч. Вспомогательные материалы от стоимости материалов
|  | в т.ч. Вспомогательные ненормируемые материалы | [8 empty] | NenormMatOtZPR | IsMater
в т.ч. Ненормированная з.п. рабочих
в т.ч. Ненормированная стоимость эксплуатации машин
в т.ч. Ненормированная оплата механизаторов
|  | Накладные расходы |  |  |  | 128 | #VALUE! | 109 | #VALUE! |  |  | Nakl
|  | НР от ЗПР |  |  |  | 128 | 37 | 109 | 594 |  |  | Nakl_ZPR
|  | НР от ЗПМ | [9 empty] | Nakl_ZPM
|  | Плановые накопления / Сметная прибыль |  |  |  | 83 | #VALUE! | 66 | #VALUE! |  |  | Plan
|  | СП от ЗПР |  |  |  | 83 | 24 | 66 | 359 |  |  | Plan_ZPR
|  | СП от ЗПМ | [9 empty] | Plan_ZPM
|  | Всего с НР и СП |  |  |  |  | #VALUE! |  | #VALUE!
62. | П-прайс-лист. | Кран шаровый JiP Standard FF Ру16 Ду25 | шт. |  | 2 | #VALUE! | #VALUE! | #VALUE! | #VALUE! | #VALUE! | sum
62. 0. | З1000-0001 | Затраты труда машинистов | чел.-ч | 0 | 0 | 0 |  | 0 |  | 0 |  | Ж
62. 1. | #VALUE! | Кран шаровый JiP Standard FF Ру16 Ду25 | шт. | 1 | #VALUE! | 350.35 | #VALUE! | 2448.95 | #VALUE! | #VALUE! | s | IsMater
Зарплата рабочих
Эксплуатация машин
в т.ч. зарплата машинистов
|  | Материалы |  |  |  |  | 701 |  | 4898
в т.ч. Вспомогательные материалы от стоимости материалов
|  | в т.ч. Вспомогательные ненормируемые материалы | [8 empty] | NenormMatOtZPR | IsMater
в т.ч. Ненормированная з.п. рабочих
в т.ч. Ненормированная стоимость эксплуатации машин
в т.ч. Ненормированная оплата механизаторов
|  | Накладные расходы | [9 empty] | Nakl
|  | НР от ЗПР | [9 empty] | Nakl_ZPR
|  | НР от ЗПМ | [9 empty] | Nakl_ZPM
|  | Плановые накопления / Сметная прибыль | [9 empty] | Plan
|  | СП от ЗПР | [9 empty] | Plan_ZPR
|  | СП от ЗПМ | [9 empty] | Plan_ZPM
63. | П-прайс-лист. | Кран шаровый JiP Standard FF Ру16 Ду50 | шт. |  | 2 | #VALUE! | #VALUE! | #VALUE! | #VALUE! | #VALUE! | sum
63. 0. | З1000-0001 | Затраты труда машинистов | чел.-ч | 0 | 0 | 0 |  | 0 |  | 0 |  | Ж
63. 1. | #VALUE! | Кран шаровый JiP Standard FF Ру16 Ду50 | шт. | 1 | #VALUE! | 598.05 | #VALUE! | 4180.37 | #VALUE! | #VALUE! | s | IsMater
Зарплата рабочих
Эксплуатация машин
в т.ч. зарплата машинистов
|  | Материалы |  |  |  |  | 1196 |  | 8361
в т.ч. Вспомогательные материалы от стоимости материалов
|  | в т.ч. Вспомогательные ненормируемые материалы | [8 empty] | NenormMatOtZPR | IsMater
в т.ч. Ненормированная з.п. рабочих
в т.ч. Ненормированная стоимость эксплуатации машин
в т.ч. Ненормированная оплата механизаторов
|  | Накладные расходы | [9 empty] | Nakl
|  | НР от ЗПР | [9 empty] | Nakl_ZPR
|  | НР от ЗПМ | [9 empty] | Nakl_ZPM
|  | Плановые накопления / Сметная прибыль | [9 empty] | Plan
|  | СП от ЗПР | [9 empty] | Plan_ZPR
|  | СП от ЗПМ | [9 empty] | Plan_ZPM
64. | С507-0997 (Приказ № 140/пр от 27.02.2015) | Фланцы стальные плоские приварные из стали ВСт3сп2, ВСт3сп3, давлением 1,6 МПа (16 кгс/см2), диаметром 25 мм | шт. |  | 4 | #VALUE! | #VALUE! | #VALUE! | #VALUE! | #VALUE! | sum
64. 0. | З1000-0001 | Затраты труда машинистов | чел.-ч | 0 | 0 | 0 |  | 0 |  | 0 |  | Ж
64. 1. | #VALUE! | Фланцы стальные плоские приварные из стали ВСт3сп2, ВСт3сп3, давлением 1,6 МПа (16 кгс/см2), диаметром 25 мм | шт. | 1 | #VALUE! | 19.21 | #VALUE! | 109.98 | #VALUE! | #VALUE! | s | IsMater
Зарплата рабочих
Эксплуатация машин
в т.ч. зарплата машинистов
|  | Материалы |  |  |  |  | 77 |  | 440
в т.ч. Вспомогательные материалы от стоимости материалов
|  | в т.ч. Вспомогательные ненормируемые материалы | [8 empty] | NenormMatOtZPR | IsMater
в т.ч. Ненормированная з.п. рабочих
в т.ч. Ненормированная стоимость эксплуатации машин
в т.ч. Ненормированная оплата механизаторов
|  | Накладные расходы | [9 empty] | Nakl
|  | НР от ЗПР | [9 empty] | Nakl_ZPR
|  | НР от ЗПМ | [9 empty] | Nakl_ZPM
|  | Плановые накопления / Сметная прибыль | [9 empty] | Plan
|  | СП от ЗПР | [9 empty] | Plan_ZPR
|  | СП от ЗПМ | [9 empty] | Plan_ZPM
65. | С507-1000 (Приказ № 140/пр от 27.02.2015) | Фланцы стальные плоские приварные из стали ВСт3сп2, ВСт3сп3, давлением 1,6 МПа (16 кгс/см2), диаметром 50 мм | шт. |  | 4 | #VALUE! | #VALUE! | #VALUE! | #VALUE! | #VALUE! | sum
65. 0. | З1000-0001 | Затраты труда машинистов | чел.-ч | 0 | 0 | 0 |  | 0 |  | 0 |  | Ж
65. 1. | #VALUE! | Фланцы стальные плоские приварные из стали ВСт3сп2, ВСт3сп3, давлением 1,6 МПа (16 кгс/см2), диаметром 50 мм | шт. | 1 | #VALUE! | 25 | #VALUE! | 221.9 | #VALUE! | #VALUE! | s | IsMater
Зарплата рабочих
Эксплуатация машин
в т.ч. зарплата машинистов
|  | Материалы |  |  |  |  | 100 |  | 888
в т.ч. Вспомогательные материалы от стоимости материалов
|  | в т.ч. Вспомогательные ненормируемые материалы | [8 empty] | NenormMatOtZPR | IsMater
в т.ч. Ненормированная з.п. рабочих
в т.ч. Ненормированная стоимость эксплуатации машин
в т.ч. Ненормированная оплата механизаторов
|  | Накладные расходы | [9 empty] | Nakl
|  | НР от ЗПР | [9 empty] | Nakl_ZPR
|  | НР от ЗПМ | [9 empty] | Nakl_ZPM
|  | Плановые накопления / Сметная прибыль | [9 empty] | Plan
|  | СП от ЗПР | [9 empty] | Plan_ZPR
|  | СП от ЗПМ | [9 empty] | Plan_ZPM
66. | Е16-02-005-08 (Приказ № 140/пр от 27.02.2015) | Прокладка трубопроводов отопления и водоснабжения из стальных электросварных труб диаметром 200 мм (ГИЛЬЗЫ) | 100 м трубопровода |  | 0.02 | #VALUE! | #VALUE! | #VALUE! | #VALUE! | #VALUE! | sum
Начисления: Н3= 1.25, Н4= 1.25, Н5= 1.15
66. 1. | #VALUE! | Рабочий строитель среднего разряда 3,9 | чел.-ч | 213.808 | #VALUE! | 8.92 | #VALUE! | 168.86 | #VALUE! | #VALUE! | s | Г
66. 2. | З1000-0001 | Затраты труда машинистов | чел.-ч | #VALUE! | #VALUE! | #VALUE! | #VALUE! | #VALUE! | #VALUE! | #VALUE! |  | Ж
66. 3. | #VALUE! | Краны башенные при работе на других видах строительства 8 т | маш.-ч | 1.025 | #VALUE! | 85.53 | #VALUE! | 512.01 | #VALUE! | #VALUE! | s | IsMash
|  |  | 1 |  |  | 12.84 | #VALUE! | 243.01 | #VALUE! | #VALUE! |  |  | mWithZTM | mWithZPM
66. 4. | #VALUE! | Краны на автомобильном ходу при работе на других видах строительства 10 т | маш.-ч | 0.2625 | #VALUE! | 102.74 | #VALUE! | 627.34 | #VALUE! | #VALUE! | s | IsMash
|  |  | 1 |  |  | 12.84 | #VALUE! | 243.01 | #VALUE! | #VALUE! |  |  | mWithZTM | mWithZPM
66. 5. | #VALUE! | Установки для сварки ручной дуговой (постоянного тока) | маш.-ч | 33.925 | #VALUE! | 7.99 | #VALUE! | 41.31 | #VALUE! | #VALUE! | s | IsMash
66. 6. | #VALUE! | Автомобили бортовые, грузоподъемность до 5 т | маш.-ч | 1.55 | #VALUE! | 88.02 | #VALUE! | 814.45 | #VALUE! | #VALUE! | s | IsMash
|  |  | 1 |  |  | 10.68 | #VALUE! | 202.19 | #VALUE! | #VALUE!
66. 7. | #VALUE! | Электроды диаметром 5 мм Э42А | т | 0.004 | #VALUE! | 10362 | #VALUE! | 84557.2 | #VALUE! | #VALUE! | s | IsMater
66. 8. | #VALUE! | Трубы стальные электросварные прямошовные со снятой фаской из стали марок БСт2кп-БСт4кп и БСт2пс-БСт4пс наружный диаметр 219 мм, толщина стенки 5 мм | м | 93 | #VALUE! | 224.23 | #VALUE! | 1422.26 | #VALUE! | #VALUE! | s | IsMater
66. 9. | #VALUE! | Раствор готовый кладочный цементный марки 200 | м3 | 0.126 | #VALUE! | 526.4 | #VALUE! | 3463.84 | #VALUE! | #VALUE! | s | IsMater
66. 10. | #VALUE! | Известь строительная негашеная хлорная, марки А | кг | 0.157 | #VALUE! | 2.04 | #VALUE! | 8.64 | #VALUE! | #VALUE! | s | IsMater
66. 11. | #VALUE! | Вода | м3 | 43.96 | #VALUE! | 2.44 | #VALUE! | 20.5 | #VALUE! | #VALUE! | s | IsMater
66. 12. | #VALUE! | Отводы 90 град. с радиусом кривизны R=1,5 Ду на Ру до 16 МПа (160 кгс/см2), диаметром условного прохода 200 мм, наружным диаметром 219 мм, толщиной стенки 7 мм | шт. | 13 | #VALUE! | 231.04 | #VALUE! | 1674.58 | #VALUE! | #VALUE! | s | IsMater
|  | Зарплата рабочих |  |  |  |  | 38 |  | 722
|  | Эксплуатация машин |  |  |  |  | 10 |  | 67
|  | в т.ч. зарплата машинистов | [6 empty] | 6
|  | Материалы |  |  |  |  | 481 |  | 3114
в т.ч. Вспомогательные материалы от стоимости материалов
|  | в т.ч. Вспомогательные ненормируемые материалы | [8 empty] | NenormMatOtZPR | IsMater
в т.ч. Ненормированная з.п. рабочих
в т.ч. Ненормированная стоимость эксплуатации машин
в т.ч. Ненормированная оплата механизаторов
|  | Накладные расходы |  |  |  | 128 | #VALUE! | 109 | #VALUE! |  |  | Nakl
|  | НР от ЗПР |  |  |  | 128 | 49 | 109 | 787 |  |  | Nakl_ZPR
|  | НР от ЗПМ | [5 empty] | 109 | 7 |  |  | Nakl_ZPM
|  | Плановые накопления / Сметная прибыль |  |  |  | 83 | #VALUE! | 66 | #VALUE! |  |  | Plan
|  | СП от ЗПР |  |  |  | 83 | 32 | 66 | 477 |  |  | Plan_ZPR
|  | СП от ЗПМ | [5 empty] | 66 | 4 |  |  | Plan_ZPM
|  | Всего с НР и СП |  |  |  |  | #VALUE! |  | #VALUE!
67. | Е23-03-001-04 (Приказ № 140/пр от 27.02.2015) | Устройство круглых сборных железобетонных канализационных колодцев диаметром 1 м в мокрых грунтах | 10 м3 железобетонных и бетонных конструкций колодца |  | 0.12 | #VALUE! | #VALUE! | #VALUE! | #VALUE! | #VALUE! | sum
67. 1. | #VALUE! | Рабочий строитель среднего разряда 3,5 | чел.-ч | 158.68 | #VALUE! | 8.51 | #VALUE! | 161.06 | #VALUE! | #VALUE! | s | Г
67. 2. | З1000-0001 | Затраты труда машинистов | чел.-ч | #VALUE! | #VALUE! | #VALUE! | #VALUE! | #VALUE! | #VALUE! | #VALUE! |  | Ж
67. 3. | #VALUE! | Краны на автомобильном ходу при работе на других видах строительства 10 т | маш.-ч | 19.61 | #VALUE! | 102.74 | #VALUE! | 627.34 | #VALUE! | #VALUE! | s | IsMash
|  |  | 1 |  |  | 12.84 | #VALUE! | 243.01 | #VALUE! | #VALUE! |  |  | mWithZTM | mWithZPM
67. 4. | #VALUE! | Котлы битумные передвижные 400 л | маш.-ч | 0.76 | #VALUE! | 31.56 | #VALUE! | 148.57 | #VALUE! | #VALUE! | s | IsMash
67. 5. | #VALUE! | Автомобили бортовые, грузоподъемность до 5 т | маш.-ч | 4.8 | #VALUE! | 88.02 | #VALUE! | 814.45 | #VALUE! | #VALUE! | s | IsMash
|  |  | 1 |  |  | 10.68 | #VALUE! | 202.19 | #VALUE! | #VALUE!
67. 6. | #VALUE! | Битумы нефтяные строительные марки БН-90/10 | т | 0.1 | #VALUE! | 1383.1 | #VALUE! | 18606.36 | #VALUE! | #VALUE! | s | IsMater
67. 7. | #VALUE! | Каболка | т | 0.072 | #VALUE! | 30030 | #VALUE! | 60978.44 | #VALUE! | #VALUE! | s | IsMater
67. 8. | #VALUE! | Топливо моторное для среднеоборотных и малооборотных дизелей, марки ДТ | т | 0.018 | #VALUE! | 4041.7 | #VALUE! | 36661.6 | #VALUE! | #VALUE! | s | IsMater
67. 9. | #VALUE! | Портландцемент общестроительного назначения бездобавочный, марки 400 | т | 0.008 | #VALUE! | 412.01 | #VALUE! | 4618.84 | #VALUE! | #VALUE! | s | IsMater
67. 10. | #VALUE! | Опалубка металлическая | т | 0.017 | #VALUE! | 3938.2 | #VALUE! | 15834.24 | #VALUE! | #VALUE! | s | IsMater
67. 11. | #VALUE! | Бетон тяжелый, класс В3,5 (М50) | м3 | 1.25 | #VALUE! | 461.16 | #VALUE! | 3780.45 | #VALUE! | #VALUE! | s | IsMater
67. 12. | #VALUE! | Бетон тяжелый, класс В15 (М200) | м3 | 4.1 | #VALUE! | 547.47 | #VALUE! | 4144.94 | #VALUE! | #VALUE! | s | IsMater
67. 13. | #VALUE! | Раствор готовый кладочный цементный марки 50 | м3 | 0.72 | #VALUE! | 421.11 | #VALUE! | 2579.6 | #VALUE! | #VALUE! | s | IsMater
67. 14. | #VALUE! | Раствор асбоцементный | м3 | 0.0445 | #VALUE! | 395 | #VALUE! | 2184.15 | #VALUE! | #VALUE! | s | IsMater
67. 15. | #VALUE! | Кольца для колодцев сборные железобетонные диаметром 1000 мм | м | 15.07 | #VALUE! | 589.56 | #VALUE! | 3459.34 | #VALUE! | #VALUE! | s | IsMater
67. 16. | #VALUE! | Плиты железобетонные покрытий, перекрытий и днищ | м3 | 1.94 | #VALUE! | 1382.9 | #VALUE! | 17035.53 | #VALUE! | #VALUE! | s | IsMater
67. 17. | #VALUE! | Асфальтобетонные смеси дорожные, аэродромные и асфальтобетон (горячие и теплые для пористого асфальтобетона щебеночные и гравийные), марка I | т | 0.21 | #VALUE! | 459.91 | #VALUE! | 3380.57 | #VALUE! | #VALUE! | s | IsMater
|  | Зарплата рабочих |  |  |  |  | 162 |  | 3067
|  | Эксплуатация машин |  |  |  |  | 295 |  | 1959
|  | в т.ч. зарплата машинистов |  |  |  |  | 30 |  | 572
|  | Материалы |  |  |  |  | 2070 |  | 14014
в т.ч. Вспомогательные материалы от стоимости материалов
|  | в т.ч. Вспомогательные ненормируемые материалы | [8 empty] | NenormMatOtZPR | IsMater
в т.ч. Ненормированная з.п. рабочих
в т.ч. Ненормированная стоимость эксплуатации машин
в т.ч. Ненормированная оплата механизаторов
|  | Накладные расходы |  |  |  | 130 | #VALUE! | 111 | #VALUE! |  |  | Nakl
|  | НР от ЗПР |  |  |  | 130 | 211 | 111 | 3404 |  |  | Nakl_ZPR
|  | НР от ЗПМ |  |  |  | 130 | 39 | 111 | 635 |  |  | Nakl_ZPM
|  | Плановые накопления / Сметная прибыль |  |  |  | 89 | #VALUE! | 71 | #VALUE! |  |  | Plan
|  | СП от ЗПР |  |  |  | 89 | 144 | 71 | 2177 |  |  | Plan_ZPR
|  | СП от ЗПМ |  |  |  | 89 | 27 | 71 | 406 |  |  | Plan_ZPM
|  | Всего с НР и СП |  |  |  |  | #VALUE! |  | #VALUE!
68. | С101-2536 (Приказ № 140/пр от 27.02.2015) | Люки чугунные тяжелые | шт. |  | 1 | #VALUE! | #VALUE! | #VALUE! | #VALUE! | #VALUE! | sum
68. 0. | З1000-0001 | Затраты труда машинистов | чел.-ч | 0 | 0 | 0 |  | 0 |  | 0 |  | Ж
68. 1. | #VALUE! | Люки чугунные тяжелые | шт. | 1 | #VALUE! | 569.52 | #VALUE! | 4475.72 | #VALUE! | #VALUE! | s | IsMater
Зарплата рабочих
Эксплуатация машин
в т.ч. зарплата машинистов
|  | Материалы |  |  |  |  | 570 |  | 4476
в т.ч. Вспомогательные материалы от стоимости материалов
|  | в т.ч. Вспомогательные ненормируемые материалы | [8 empty] | NenormMatOtZPR | IsMater
в т.ч. Ненормированная з.п. рабочих
в т.ч. Ненормированная стоимость эксплуатации машин
в т.ч. Ненормированная оплата механизаторов
|  | Накладные расходы | [9 empty] | Nakl
|  | НР от ЗПР | [9 empty] | Nakl_ZPR
|  | НР от ЗПМ | [9 empty] | Nakl_ZPM
|  | Плановые накопления / Сметная прибыль | [9 empty] | Plan
|  | СП от ЗПР | [9 empty] | Plan_ZPR
|  | СП от ЗПМ | [9 empty] | Plan_ZPM
69. | Е16-02-001-03 (Приказ № 140/пр от 27.02.2015) | Прокладка трубопроводов отопления из стальных водогазопроводных неоцинкованных труб диаметром 25 мм | 100 м трубопровода |  | 0.02 | #VALUE! | #VALUE! | #VALUE! | #VALUE! | #VALUE! | sum
69. 1. | #VALUE! | Рабочий строитель среднего разряда 4 | чел.-ч | 32.97 | #VALUE! | 9.02 | #VALUE! | 170.77 | #VALUE! | #VALUE! | s | Г
69. 2. | З1000-0001 | Затраты труда машинистов | чел.-ч | #VALUE! | #VALUE! | #VALUE! | #VALUE! | #VALUE! | #VALUE! | #VALUE! |  | Ж
69. 3. | #VALUE! | Краны башенные при работе на других видах строительства 8 т | маш.-ч | 0.08 | #VALUE! | 85.53 | #VALUE! | 512.01 | #VALUE! | #VALUE! | s | IsMash
|  |  | 1 |  |  | 12.84 | #VALUE! | 243.01 | #VALUE! | #VALUE! |  |  | mWithZTM | mWithZPM
69. 4. | #VALUE! | Краны на автомобильном ходу при работе на других видах строительства 10 т | маш.-ч | 0.07 | #VALUE! | 102.74 | #VALUE! | 627.34 | #VALUE! | #VALUE! | s | IsMash
|  |  | 1 |  |  | 12.84 | #VALUE! | 243.01 | #VALUE! | #VALUE! |  |  | mWithZTM | mWithZPM
69. 5. | #VALUE! | Аппарат для газовой сварки и резки | маш.-ч | 1.15 | #VALUE! | 1.2 | #VALUE! | 2.75 | #VALUE! | #VALUE! | s | IsMash
69. 6. | #VALUE! | Автомобили бортовые, грузоподъемность до 5 т | маш.-ч | 0.35 | #VALUE! | 88.02 | #VALUE! | 814.45 | #VALUE! | #VALUE! | s | IsMash
|  |  | 1 |  |  | 10.68 | #VALUE! | 202.19 | #VALUE! | #VALUE!
69. 7. | #VALUE! | Ацетилен растворенный технический марки А | т | 0.00013 | #VALUE! | 32830 | #VALUE! | 321000 | #VALUE! | #VALUE! | s | IsMater
69. 8. | #VALUE! | Кислород технический газообразный | м3 | 0.281 | #VALUE! | 6.22 | #VALUE! | 58.33 | #VALUE! | #VALUE! | s | IsMater
69. 9. | #VALUE! | Краски масляные земляные марки МА-0115 мумия, сурик железный | т | 0.00044 | #VALUE! | 16177.33 | #VALUE! | 81627.71 | #VALUE! | #VALUE! | s | IsMater
69. 10. | #VALUE! | Олифа комбинированная, марки К-3 | т | 0.00053 | #VALUE! | 18136.51 | #VALUE! | 60582.87 | #VALUE! | #VALUE! | s | IsMater
69. 11. | #VALUE! | Проволока сварочная легированная диаметром 4 мм | т | 0.00017 | #VALUE! | 13560 | #VALUE! | 39720.54 | #VALUE! | #VALUE! | s | IsMater
69. 12. | #VALUE! | Очес льняной | кг | 0.06 | #VALUE! | 37.29 | #VALUE! | 89.63 | #VALUE! | #VALUE! | s | IsMater
69. 13. | #VALUE! | Известь строительная негашеная хлорная, марки А | кг | 0.0025 | #VALUE! | 2.04 | #VALUE! | 8.64 | #VALUE! | #VALUE! | s | IsMater
69. 14. | #VALUE! | Вода | м3 | 0.69 | #VALUE! | 2.44 | #VALUE! | 20.5 | #VALUE! | #VALUE! | s | IsMater
69. 15. | #VALUE! | Трубы стальные сварные водогазопроводные с резьбой черные обыкновенные (неоцинкованные), диаметр условного прохода 25 мм, толщина стенки 3,2 мм | м | 100 | #VALUE! | 21.86 | #VALUE! | 123.65 | #VALUE! | #VALUE! | s | IsMater
|  | Зарплата рабочих |  |  |  |  | 6 |  | 113
|  | Эксплуатация машин |  |  |  |  | 1 |  | 7
|  | в т.ч. зарплата машинистов | [6 empty] | 1
|  | Материалы |  |  |  |  | 44 |  | 250
в т.ч. Вспомогательные материалы от стоимости материалов
|  | в т.ч. Вспомогательные ненормируемые материалы | [8 empty] | NenormMatOtZPR | IsMater
в т.ч. Ненормированная з.п. рабочих
в т.ч. Ненормированная стоимость эксплуатации машин
в т.ч. Ненормированная оплата механизаторов
|  | Накладные расходы |  |  |  | 128 | #VALUE! | 109 | #VALUE! |  |  | Nakl
|  | НР от ЗПР |  |  |  | 128 | 8 | 109 | 123 |  |  | Nakl_ZPR
|  | НР от ЗПМ | [5 empty] | 109 | 1 |  |  | Nakl_ZPM
|  | Плановые накопления / Сметная прибыль |  |  |  | 83 | #VALUE! | 66 | #VALUE! |  |  | Plan
|  | СП от ЗПР |  |  |  | 83 | 5 | 66 | 74 |  |  | Plan_ZPR
|  | СП от ЗПМ | [5 empty] | 66 |  |  |  | Plan_ZPM
|  | Всего с НР и СП |  |  |  |  | #VALUE! |  | #VALUE!
| . ИТОГО ПО РАЗДЕЛУ 4 | [5 empty] | #VALUE! |  | #VALUE! | #VALUE!
| СТОИМОСТЬ ОБОРУДОВАНИЯ - | [5 empty] | 0 |  | 0 | 0
| . ЗАПАСНЫЕ ЧАСТИ - | [5 empty] | #VALUE! |  | #VALUE! | #VALUE!
| . ТАРА И УПАКОВКА - | [5 empty] | #VALUE! |  | #VALUE! | #VALUE!
| . ТРАНСПОРТНЫЕ РАСХОДЫ - | [5 empty] | #VALUE! |  | #VALUE! | #VALUE!
| . КОМПЛЕКТАЦИЯ - | [5 empty] | #VALUE! |  | #VALUE! | #VALUE!
| . НАЦЕНКА СНАБА - | [5 empty] | #VALUE! |  | #VALUE! | #VALUE!
| . ЗАГОТОВИТЕЛЬНО-СКЛАДСКИЕ РАСХОДЫ - | [5 empty] | #VALUE! |  | #VALUE! | #VALUE!
| . ШЕФМОНТАЖ ПО ОБОРУДОВАНИЮ - | [5 empty] | #VALUE! |  | #VALUE! | #VALUE!
| . ШЕФМОНТАЖ - | [5 empty] | #VALUE! |  | #VALUE! | #VALUE!
| ВСЕГО, СТОИМОСТЬ ОБОРУДОВАНИЯ - | [5 empty] | #VALUE! |  | #VALUE! | #VALUE!
| СТОИМОСТЬ МОНТАЖНЫХ РАБОТ - | [5 empty] | #VALUE! |  | #VALUE! | #VALUE!
| . В ТОМ ЧИСЛЕ: | [8 empty] | 0
| . ОТКЛОНЕНИЕ ПО ЗАРАБОТНОЙ ПЛАТЕ - | [5 empty] | 0 |  | 0 | 0
| . КОСВЕННЫЕ РАСХОДЫ - | [5 empty] | 0 |  | 0 | 0
| . МАТЕРИАЛЬНЫЕ РЕСУРСЫ НЕ УЧТЕННЫЕ В РАСЦЕНКАХ - | [5 empty] | #VALUE! |  | #VALUE! | #VALUE!
| . СТОИМОСТЬ ВОЗВРАЩАЕМЫХ МАТЕРИАЛОВ - | [5 empty] | 0 |  | 0 | 0
| . НАКЛАДНЫЕ РАСХОДЫ - | [5 empty] | 0 |  | 0 | 0
| . СМЕТНАЯ ПРИБЫЛЬ - | [5 empty] | 0 |  | 0 | 0
| . ШЕФМОНТАЖ - | [5 empty] | #VALUE! |  | #VALUE! | #VALUE!
| ВСЕГО, СТОИМОСТЬ МОНТАЖНЫХ РАБОТ - | [5 empty] | #VALUE! |  | #VALUE! | #VALUE!
| СТОИМОСТЬ ОБЩЕСТРОИТЕЛЬНЫХ РАБОТ - | [5 empty] | #VALUE! |  | #VALUE! | #VALUE!
| . В ТОМ ЧИСЛЕ: | [8 empty] | 0
| . МАТЕРИАЛОВ - | [5 empty] | #VALUE! |  | #VALUE! | #VALUE!
| . СТОИМОСТЬ ВОЗВРАЩАЕМЫХ МАТЕРИАЛОВ - | [5 empty] | 0 |  | 0 | 0
| . НАКЛАДНЫЕ РАСХОДЫ - (%=111 - по стр. 54, 55, 67) | [5 empty] | #VALUE! |  | #VALUE! | #VALUE!
| . СМЕТНАЯ ПРИБЫЛЬ - (%=71 - по стр. 54, 55, 67) | [5 empty] | #VALUE! |  | #VALUE! | #VALUE!
| ВСЕГО, СТОИМОСТЬ ОБЩЕСТРОИТЕЛЬНЫХ РАБОТ - | [5 empty] | #VALUE! |  | #VALUE! | #VALUE!
| СТОИМОСТЬ МЕТАЛЛОМОНТАЖНЫХ РАБОТ - | [5 empty] | 0 |  | 0 | 0
| . СТОИМОСТЬ ВОЗВРАЩАЕМЫХ МАТЕРИАЛОВ - | [5 empty] | 0 |  | 0 | 0
| . НАКЛАДНЫЕ РАСХОДЫ - | [5 empty] | 0 |  | 0 | 0
| . СМЕТНАЯ ПРИБЫЛЬ - | [5 empty] | 0 |  | 0 | 0
| ВСЕГО, СТОИМОСТЬ МЕТАЛЛОМОНТАЖНЫХ РАБОТ - | [5 empty] | 0 |  | 0 | 0
| СТОИМОСТЬ САНТЕХНИЧЕСКИХ РАБОТ - | [5 empty] | #VALUE! |  | #VALUE! | #VALUE!
| . В ТОМ ЧИСЛЕ: | [8 empty] | 0
| . СДАЧА И ИСПЫТАНИЕ - | [5 empty] | 0 |  | 0 | 0
| . СТОИМОСТЬ ВОЗВРАЩАЕМЫХ МАТЕРИАЛОВ - | [5 empty] | 0 |  | 0 | 0
| . НАКЛАДНЫЕ РАСХОДЫ - (%=109 - по стр. 58-61, 66, 69) | [5 empty] | #VALUE! |  | #VALUE! | #VALUE!
| . СМЕТНАЯ ПРИБЫЛЬ - (%=66 - по стр. 58-61, 66, 69) | [5 empty] | #VALUE! |  | #VALUE! | #VALUE!
| . ШЕФМОНТАЖ - | [5 empty] | #VALUE! |  | #VALUE! | #VALUE!
| ВСЕГО, СТОИМОСТЬ САНТЕХНИЧЕСКИХ РАБОТ - | [5 empty] | #VALUE! |  | #VALUE! | #VALUE!
| СТОИМОСТЬ БУРО-ВЗРЫВНЫХ РАБОТ - | [5 empty] | 0 |  | 0 | 0
| . СТОИМОСТЬ ВОЗВРАЩАЕМЫХ МАТЕРИАЛОВ - | [5 empty] | 0 |  | 0 | 0
| . НАКЛАДНЫЕ РАСХОДЫ - | [5 empty] | 0 |  | 0 | 0
| . СМЕТНАЯ ПРИБЫЛЬ - | [5 empty] | 0 |  | 0 | 0
| ВСЕГО, СТОИМОСТЬ БУРО-ВЗРЫВНЫХ РАБОТ - | [5 empty] | 0 |  | 0 | 0
| СТОИМОСТЬ ГОРНОПРОХОДЧЕСКИХ РАБОТ - | [5 empty] | 0 |  | 0 | 0
| . СТОИМОСТЬ ВОЗВРАЩАЕМЫХ МАТЕРИАЛОВ - | [5 empty] | 0 |  | 0 | 0
| . НАКЛАДНЫЕ РАСХОДЫ - | [5 empty] | 0 |  | 0 | 0
| . СМЕТНАЯ ПРИБЫЛЬ - | [5 empty] | 0 |  | 0 | 0
| ВСЕГО, СТОИМОСТЬ ГОРНОПРОХОДЧЕСКИХ РАБОТ - | [5 empty] | 0 |  | 0 | 0
| СТОИМОСТЬ РЕСТАВРАЦИОННЫХ РАБОТ - | [5 empty] | 0 |  | 0 | 0
| . В ТОМ ЧИСЛЕ: | [8 empty] | 0
| . МАТЕРИАЛЫ - | [5 empty] | #VALUE! |  | #VALUE! | #VALUE!
| . СТОИМОСТЬ ВОЗВРАЩАЕМЫХ МАТЕРИАЛОВ - | [5 empty] | 0 |  | 0 | 0
| . НАКЛАДНЫЕ РАСХОДЫ - | [5 empty] | 0 |  | 0 | 0
| . СМЕТНАЯ ПРИБЫЛЬ - | [5 empty] | 0 |  | 0 | 0
| ВСЕГО, СТОИМОСТЬ РЕСТАВРАЦИОННЫХ РАБОТ - | [5 empty] | 0 |  | 0 | 0
| СТОИМОСТЬ ПЕРЕВОЗКИ ГРУЗОВ - | [5 empty] | 0 |  | 0 | 0
| . В Т.Ч. НАКЛАДНЫЕ РАСХОДЫ - | [5 empty] | 0 |  | 0 | 0
| . В Т.Ч. СМЕТНАЯ ПРИБЫЛЬ - | [5 empty] | 0 |  | 0 | 0
| . НАКЛАДНЫЕ РАСХОДЫ - | [5 empty] | 0 |  | 0 | 0
| . СМЕТНАЯ ПРИБЫЛЬ - | [5 empty] | 0 |  | 0 | 0
| ВСЕГО, СТОИМОСТЬ ПЕРЕВОЗКИ ГРУЗОВ - | [5 empty] | 0 |  | 0 | 0
| СТОИМОСТЬ ПУСКОНАЛАДОЧНЫХ РАБОТ - | [5 empty] | 0 |  | 0 | 0
| . НАКЛАДНЫЕ РАСХОДЫ - | [5 empty] | 0 |  | 0 | 0
| . СМЕТНАЯ ПРИБЫЛЬ - | [5 empty] | 0 |  | 0 | 0
| ВСЕГО, СТОИМОСТЬ ПУСКОНАЛАДОЧНЫХ РАБОТ - | [5 empty] | 0 |  | 0 | 0
| СТОИМОСТЬ ПРОЧИХ РАБОТ (с НР и СП) - | [5 empty] | 0 |  | 0 | 0
| . СТОИМОСТЬ ВОЗВРАЩАЕМЫХ МАТЕРИАЛОВ - | [5 empty] | 0 |  | 0 | 0
| . НАКЛАДНЫЕ РАСХОДЫ - | [5 empty] | 0 |  | 0 | 0
| . СМЕТНАЯ ПРИБЫЛЬ - | [5 empty] | 0 |  | 0 | 0
| ВСЕГО, СТОИМОСТЬ ПРОЧИХ РАБОТ (с НР и СП) - | [5 empty] | 0 |  | 0 | 0
| ВСЕГО, СТОИМОСТЬ ПРОЧИХ РАБОТ (без НР и СП) - | [5 empty] | 0 |  | 0 | 0
| . СТОИМОСТЬ ВОЗВРАЩАЕМЫХ МАТЕРИАЛОВ - | [5 empty] | 0 |  | 0 | 0
| . ВСЕГО ПО РАЗДЕЛУ 4 | [5 empty] | #VALUE! |  | #VALUE! | #VALUE!
| ВСЕГО СТОИМОСТЬ ВОЗВРАЩАЕМЫХ МАТЕРИАЛОВ - | [5 empty] | 0 |  | 0 | 0
| ВСЕГО НАКЛАДНЫЕ РАСХОДЫ | [5 empty] | #VALUE! |  | #VALUE! | #VALUE!
| ВСЕГО СМЕТНАЯ ПРИБЫЛЬ | [5 empty] | #VALUE! |  | #VALUE! | #VALUE!
| в т.ч. Вспомогательные материалы от стоимости материалов | [5 empty] | 0 |  | 0 | 0
| в т.ч. Вспомогательные материалы от ОЗП | [5 empty] | 0 |  | 0 | 0
| справочно | [8 empty] | 0
| Материалы с оборудованием | [5 empty] | #VALUE! |  | #VALUE! | #VALUE!
| Материалы | [5 empty] | #VALUE! |  | #VALUE! | #VALUE!
| Оборудование | [5 empty] | 0 |  | 0 | 0
| Оплата труда рабочих | [5 empty] | #VALUE! |  | #VALUE! | #VALUE!
| Эксплуатация машин | [5 empty] | #VALUE! |  | #VALUE! | #VALUE!
| в т. ч. оплата труда механизаторов | [5 empty] | #VALUE! |  | #VALUE! | #VALUE!
| Сметная заработная плата | [5 empty] | #VALUE! |  | #VALUE! | #VALUE!
| Трудозатраты осн. рабочих | [5 empty] | #VALUE! |  | #VALUE! | #VALUE!
| Трудозатраты механизаторов | [5 empty] | #VALUE! |  | #VALUE! | #VALUE!
| Нормативная трудоемкость | [5 empty] | #VALUE! |  | #VALUE! | #VALUE!
| Накладные расходы | [5 empty] | #VALUE! |  | #VALUE! | #VALUE!
| Сметная прибыль | [5 empty] | #VALUE! |  | #VALUE! | #VALUE!
| ИТОГО ПО РАЗДЕЛУ 4 | [5 empty] | #VALUE! |  | #VALUE! | #VALUE!
Раздел 5. ДЕМОНТАЖНЫЕ РАБОТЫ
70. | Е65-14-4 (Приказ № 140/пр от 27.02.2015) | Разборка трубопроводов из водогазопроводных труб в зданиях и сооружениях на сварке диаметром до 100 мм | 100 м трубопровода |  | 5 | #VALUE! | #VALUE! | #VALUE! | #VALUE! | #VALUE! | sum
70. 0. | З1000-0001 | Затраты труда машинистов | чел.-ч | 0 | 0 | 0 |  | 0 |  | 0 |  | Ж
70. 1. | #VALUE! | Рабочий строитель среднего разряда 3 | чел.-ч | 65.3 | #VALUE! | 7.99 | #VALUE! | 151.38 | #VALUE! | #VALUE! | s | Г
70. 2. | #VALUE! | Аппарат для газовой сварки и резки | маш.-ч | 13.6 | #VALUE! | 1.2 | #VALUE! | 2.75 | #VALUE! | #VALUE! | s | IsMash
70. 3. | #VALUE! | Кислород технический газообразный | м3 | 2.71 | #VALUE! | 6.22 | #VALUE! | 58.33 | #VALUE! | #VALUE! | s | IsMater
70. 4. | #VALUE! | Ацетилен газообразный технический | м3 | 0.35 | #VALUE! | 38.51 | #VALUE! | 196.8 | #VALUE! | #VALUE! | s | IsMater
|  | Зарплата рабочих |  |  |  |  | 2609 |  | 49426
|  | Эксплуатация машин |  |  |  |  | 82 |  | 187
в т.ч. зарплата машинистов
|  | Материалы |  |  |  |  | 152 |  | 1135
в т.ч. Вспомогательные материалы от стоимости материалов
|  | в т.ч. Вспомогательные ненормируемые материалы | [8 empty] | NenormMatOtZPR | IsMater
в т.ч. Ненормированная з.п. рабочих
в т.ч. Ненормированная стоимость эксплуатации машин
в т.ч. Ненормированная оплата механизаторов
|  | Накладные расходы |  |  |  | 74 | #VALUE! | 63 | #VALUE! |  |  | Nakl
|  | НР от ЗПР |  |  |  | 74 | 1930 | 63 | 31138 |  |  | Nakl_ZPR
|  | НР от ЗПМ | [9 empty] | Nakl_ZPM
|  | Плановые накопления / Сметная прибыль |  |  |  | 50 | #VALUE! | 40 | #VALUE! |  |  | Plan
|  | СП от ЗПР |  |  |  | 50 | 1304 | 40 | 19770 |  |  | Plan_ZPR
|  | СП от ЗПМ | [9 empty] | Plan_ZPM
|  | Всего с НР и СП |  |  |  |  | #VALUE! |  | #VALUE!
Тепловые сети Т-1, Т-2
71. | Е16-02-005-05 (Приказ № 140/пр от 27.02.2015) | Демонтаж трубопроводов отопления и водоснабжения из стальных электросварных труб диаметром 100 мм МДС 81-36.2004 п. 3.3.1.в) | 100 м трубопровода |  | 0.05 | #VALUE! | #VALUE! | #VALUE! | #VALUE! | #VALUE! | sum
Начисления: Н3= 0.4, Н4= 0.4, Н5= 0.4, Н48= 0
71. 1. | #VALUE! | Рабочий строитель среднего разряда 4,1 | чел.-ч | 31.9 | #VALUE! | 9.15 | #VALUE! | 173.32 | #VALUE! | #VALUE! | s | Г
71. 2. | З1000-0001 | Затраты труда машинистов | чел.-ч | #VALUE! | #VALUE! | #VALUE! | #VALUE! | #VALUE! | #VALUE! | #VALUE! |  | Ж
71. 3. | #VALUE! | Краны башенные при работе на других видах строительства 8 т | маш.-ч | 0.108 | #VALUE! | 85.53 | #VALUE! | 512.01 | #VALUE! | #VALUE! | s | IsMash
|  |  | 1 |  |  | 12.84 | #VALUE! | 243.01 | #VALUE! | #VALUE! |  |  | mWithZTM | mWithZPM
71. 4. | #VALUE! | Краны на автомобильном ходу при работе на других видах строительства 10 т | маш.-ч | 0.04 | #VALUE! | 102.74 | #VALUE! | 627.34 | #VALUE! | #VALUE! | s | IsMash
|  |  | 1 |  |  | 12.84 | #VALUE! | 243.01 | #VALUE! | #VALUE! |  |  | mWithZTM | mWithZPM
71. 5. | #VALUE! | Аппарат для газовой сварки и резки | маш.-ч | 13.968 | #VALUE! | 1.2 | #VALUE! | 2.75 | #VALUE! | #VALUE! | s | IsMash
71. 6. | #VALUE! | Автомобили бортовые, грузоподъемность до 5 т | маш.-ч | 0.56 | #VALUE! | 88.02 | #VALUE! | 814.45 | #VALUE! | #VALUE! | s | IsMash
|  |  | 1 |  |  | 10.68 | #VALUE! | 202.19 | #VALUE! | #VALUE!
71. 6. | #VALUE! | Кислород технический газообразный | м3 | 0 | #VALUE! | 6.22 | #VALUE! | 58.33 | #VALUE! | #VALUE! | s | IsMater
71. 6. | #VALUE! | Проволока сварочная легированная диаметром 4 мм | т | 0 | #VALUE! | 13560 | #VALUE! | 39720.54 | #VALUE! | #VALUE! | s | IsMater
71. 6. | #VALUE! | Ацетилен газообразный технический | м3 | 0 | #VALUE! | 38.51 | #VALUE! | 196.8 | #VALUE! | #VALUE! | s | IsMater
71. 6. | С302-1320 | Трубопроводы из стальных электросварных труб с гильзами для отопления и водоснабжения, наружный диаметр 108 мм, толщина стенки 4 мм | м | 0 | #VALUE! | 79,36 | #VALUE! |  | #VALUE! | #VALUE! | s | IsMater
71. 6. | #VALUE! | Раствор готовый кладочный цементный марки 200 | м3 | 0 | #VALUE! | 526.4 | #VALUE! | 3463.84 | #VALUE! | #VALUE! | s | IsMater
71. 6. | #VALUE! | Известь строительная негашеная хлорная, марки А | кг | 0 | #VALUE! | 2.04 | #VALUE! | 8.64 | #VALUE! | #VALUE! | s | IsMater
71. 6. | #VALUE! | Вода | м3 | 0 | #VALUE! | 2.44 | #VALUE! | 20.5 | #VALUE! | #VALUE! | s | IsMater
71. 6. | с301-9240 | Крепления | кг | 0 | #VALUE! |  | #VALUE! |  | #VALUE! | #VALUE! | s | IsMater
|  | Зарплата рабочих |  |  |  |  | 15 |  | 276
|  | Эксплуатация машин |  |  |  |  | 4 |  | 29
|  | в т.ч. зарплата машинистов | [6 empty] | 2
Материалы
в т.ч. Вспомогательные материалы от стоимости материалов
|  | в т.ч. Вспомогательные ненормируемые материалы | [8 empty] | NenormMatOtZPR | IsMater
в т.ч. Ненормированная з.п. рабочих
в т.ч. Ненормированная стоимость эксплуатации машин
в т.ч. Ненормированная оплата механизаторов
|  | Накладные расходы |  |  |  | 128 | #VALUE! | 109 | #VALUE! |  |  | Nakl
|  | НР от ЗПР |  |  |  | 128 | 19 | 109 | 301 |  |  | Nakl_ZPR
|  | НР от ЗПМ | [5 empty] | 109 | 2 |  |  | Nakl_ZPM
|  | Плановые накопления / Сметная прибыль |  |  |  | 83 | #VALUE! | 66 | #VALUE! |  |  | Plan
|  | СП от ЗПР |  |  |  | 83 | 12 | 66 | 182 |  |  | Plan_ZPR
|  | СП от ЗПМ | [5 empty] | 66 | 1 |  |  | Plan_ZPM
|  | Всего с НР и СП |  |  |  |  | #VALUE! |  | #VALUE!
72. | Е16-02-005-07 (Приказ № 140/пр от 27.02.2015) | Демонтаж трубопроводов отопления и водоснабжения из стальных электросварных труб диаметром 150 мм МДС 81-36.2004 п. 3.3.1.в) | 100 м трубопровода |  | 0.14 | #VALUE! | #VALUE! | #VALUE! | #VALUE! | #VALUE! | sum
Начисления: Н3= 0.4, Н4= 0.4, Н5= 0.4, Н48= 0
72. 1. | #VALUE! | Рабочий строитель среднего разряда 3,9 | чел.-ч | 46.176 | #VALUE! | 8.92 | #VALUE! | 168.86 | #VALUE! | #VALUE! | s | Г
72. 2. | З1000-0001 | Затраты труда машинистов | чел.-ч | #VALUE! | #VALUE! | #VALUE! | #VALUE! | #VALUE! | #VALUE! | #VALUE! |  | Ж
72. 3. | #VALUE! | Краны башенные при работе на других видах строительства 8 т | маш.-ч | 0.2 | #VALUE! | 85.53 | #VALUE! | 512.01 | #VALUE! | #VALUE! | s | IsMash
|  |  | 1 |  |  | 12.84 | #VALUE! | 243.01 | #VALUE! | #VALUE! |  |  | mWithZTM | mWithZPM
72. 4. | #VALUE! | Краны на автомобильном ходу при работе на других видах строительства 10 т | маш.-ч | 0.06 | #VALUE! | 102.74 | #VALUE! | 627.34 | #VALUE! | #VALUE! | s | IsMash
|  |  | 1 |  |  | 12.84 | #VALUE! | 243.01 | #VALUE! | #VALUE! |  |  | mWithZTM | mWithZPM
72. 5. | #VALUE! | Аппарат для газовой сварки и резки | маш.-ч | 19.768 | #VALUE! | 1.2 | #VALUE! | 2.75 | #VALUE! | #VALUE! | s | IsMash
72. 6. | #VALUE! | Автомобили бортовые, грузоподъемность до 5 т | маш.-ч | 0.624 | #VALUE! | 88.02 | #VALUE! | 814.45 | #VALUE! | #VALUE! | s | IsMash
|  |  | 1 |  |  | 10.68 | #VALUE! | 202.19 | #VALUE! | #VALUE!
72. 6. | #VALUE! | Кислород технический газообразный | м3 | 0 | #VALUE! | 6.22 | #VALUE! | 58.33 | #VALUE! | #VALUE! | s | IsMater
72. 6. | #VALUE! | Проволока сварочная легированная диаметром 4 мм | т | 0 | #VALUE! | 13560 | #VALUE! | 39720.54 | #VALUE! | #VALUE! | s | IsMater
72. 6. | #VALUE! | Ацетилен газообразный технический | м3 | 0 | #VALUE! | 38.51 | #VALUE! | 196.8 | #VALUE! | #VALUE! | s | IsMater
72. 6. | С302-1322 | Трубопроводы из стальных электросварных труб с гильзами для отопления и водоснабжения, наружный диаметр 159 мм, толщина стенки 4 мм | м | 0 | #VALUE! | 132,80 | #VALUE! |  | #VALUE! | #VALUE! | s | IsMater
72. 6. | #VALUE! | Раствор готовый кладочный цементный марки 200 | м3 | 0 | #VALUE! | 526.4 | #VALUE! | 3463.84 | #VALUE! | #VALUE! | s | IsMater
72. 6. | #VALUE! | Известь строительная негашеная хлорная, марки А | кг | 0 | #VALUE! | 2.04 | #VALUE! | 8.64 | #VALUE! | #VALUE! | s | IsMater
72. 6. | #VALUE! | Вода | м3 | 0 | #VALUE! | 2.44 | #VALUE! | 20.5 | #VALUE! | #VALUE! | s | IsMater
72. 6. | с301-9240 | Крепления | кг | 0 | #VALUE! |  | #VALUE! |  | #VALUE! | #VALUE! | s | IsMater
|  | Зарплата рабочих |  |  |  |  | 58 |  | 1092
|  | Эксплуатация машин |  |  |  |  | 14 |  | 98
|  | в т.ч. зарплата машинистов | [6 empty] | 9
Материалы
в т.ч. Вспомогательные материалы от стоимости материалов
|  | в т.ч. Вспомогательные ненормируемые материалы | [8 empty] | NenormMatOtZPR | IsMater
в т.ч. Ненормированная з.п. рабочих
в т.ч. Ненормированная стоимость эксплуатации машин
в т.ч. Ненормированная оплата механизаторов
|  | Накладные расходы |  |  |  | 128 | #VALUE! | 109 | #VALUE! |  |  | Nakl
|  | НР от ЗПР |  |  |  | 128 | 74 | 109 | 1190 |  |  | Nakl_ZPR
|  | НР от ЗПМ |  |  |  |  | 1 | 109 | 10 |  |  | Nakl_ZPM
|  | Плановые накопления / Сметная прибыль |  |  |  | 83 | #VALUE! | 66 | #VALUE! |  |  | Plan
|  | СП от ЗПР |  |  |  | 83 | 48 | 66 | 720 |  |  | Plan_ZPR
|  | СП от ЗПМ | [5 empty] | 66 | 6 |  |  | Plan_ZPM
|  | Всего с НР и СП |  |  |  |  | #VALUE! |  | #VALUE!
73. | Е16-05-001-03 (Приказ № 140/пр от 27.02.2015) | Демонтаж вентилей, задвижек, затворов, клапанов обратных, кранов проходных на трубопроводах из стальных труб диаметром до 100 мм МДС 81-36.2004 п. 3.3.1.в) | 1 шт. |  | 2 | #VALUE! | #VALUE! | #VALUE! | #VALUE! | #VALUE! | sum
Начисления: Н3= 0.4, Н4= 0.4, Н5= 0.4, Н48= 0
73. 1. | #VALUE! | Рабочий строитель среднего разряда 3,5 | чел.-ч | 1.164 | #VALUE! | 8.51 | #VALUE! | 161.06 | #VALUE! | #VALUE! | s | Г
73. 2. | З1000-0001 | Затраты труда машинистов | чел.-ч | #VALUE! | #VALUE! | #VALUE! | #VALUE! | #VALUE! | #VALUE! | #VALUE! |  | Ж
73. 3. | #VALUE! | Краны башенные при работе на других видах строительства 8 т | маш.-ч | 0.004 | #VALUE! | 85.53 | #VALUE! | 512.01 | #VALUE! | #VALUE! | s | IsMash
|  |  | 1 |  |  | 12.84 | #VALUE! | 243.01 | #VALUE! | #VALUE! |  |  | mWithZTM | mWithZPM
73. 4. | #VALUE! | Краны на автомобильном ходу при работе на других видах строительства 10 т | маш.-ч | 0.004 | #VALUE! | 102.74 | #VALUE! | 627.34 | #VALUE! | #VALUE! | s | IsMash
|  |  | 1 |  |  | 12.84 | #VALUE! | 243.01 | #VALUE! | #VALUE! |  |  | mWithZTM | mWithZPM
73. 5. | #VALUE! | Установки для сварки ручной дуговой (постоянного тока) | маш.-ч | 0.252 | #VALUE! | 7.99 | #VALUE! | 41.31 | #VALUE! | #VALUE! | s | IsMash
73. 6. | #VALUE! | Автомобили бортовые, грузоподъемность до 5 т | маш.-ч | 0.008 | #VALUE! | 88.02 | #VALUE! | 814.45 | #VALUE! | #VALUE! | s | IsMash
|  |  | 1 |  |  | 10.68 | #VALUE! | 202.19 | #VALUE! | #VALUE!
73. 6. | #VALUE! | Электроды диаметром 5 мм Э42А | т | 0 | #VALUE! | 10362 | #VALUE! | 84557.2 | #VALUE! | #VALUE! | s | IsMater
73. 6. | #VALUE! | Болты с гайками и шайбами для санитарно-технических работ диаметром 16 мм | т | 0 | #VALUE! | 14830 | #VALUE! | 67398.31 | #VALUE! | #VALUE! | s | IsMater
73. 6. | С507-0986 | Фланцы стальные плоские приварные из стали ВСт3сп2, ВСт3сп3, давлением 1,0 МПа (10 кгс/см2), диаметром 100 мм | шт. | 0 | #VALUE! | 45,00 | #VALUE! |  | #VALUE! | #VALUE! | s | IsMater
73. 6. | #VALUE! | Прокладки из паронита марки ПМБ, толщиной 1 мм, диаметром 100 мм | 1000 шт. | 0 | #VALUE! | 5650 | #VALUE! | 15370.93 | #VALUE! | #VALUE! | s | IsMater
73. 6. | с302-9009 | Арматура трубопроводная фланцевая | шт. | 0 | #VALUE! |  | #VALUE! |  | #VALUE! | #VALUE! | s | IsMater
|  | Зарплата рабочих |  |  |  |  | 20 |  | 375
|  | Эксплуатация машин |  |  |  |  | 7 |  | 43
|  | в т.ч. зарплата машинистов | [6 empty] | 4
Материалы
в т.ч. Вспомогательные материалы от стоимости материалов
|  | в т.ч. Вспомогательные ненормируемые материалы | [8 empty] | NenormMatOtZPR | IsMater
в т.ч. Ненормированная з.п. рабочих
в т.ч. Ненормированная стоимость эксплуатации машин
в т.ч. Ненормированная оплата механизаторов
|  | Накладные расходы |  |  |  | 128 | #VALUE! | 109 | #VALUE! |  |  | Nakl
|  | НР от ЗПР |  |  |  | 128 | 25 | 109 | 409 |  |  | Nakl_ZPR
|  | НР от ЗПМ | [5 empty] | 109 | 4 |  |  | Nakl_ZPM
|  | Плановые накопления / Сметная прибыль |  |  |  | 83 | #VALUE! | 66 | #VALUE! |  |  | Plan
|  | СП от ЗПР |  |  |  | 83 | 16 | 66 | 247 |  |  | Plan_ZPR
|  | СП от ЗПМ | [5 empty] | 66 | 3 |  |  | Plan_ZPM
|  | Всего с НР и СП |  |  |  |  | #VALUE! |  | #VALUE!
| . ИТОГО ПО РАЗДЕЛУ 5 | [5 empty] | #VALUE! |  | #VALUE! | #VALUE!
| СТОИМОСТЬ ОБОРУДОВАНИЯ - | [5 empty] | 0 |  | 0 | 0
| . ЗАПАСНЫЕ ЧАСТИ - | [5 empty] | #VALUE! |  | #VALUE! | #VALUE!
| . ТАРА И УПАКОВКА - | [5 empty] | #VALUE! |  | #VALUE! | #VALUE!
| . ТРАНСПОРТНЫЕ РАСХОДЫ - | [5 empty] | #VALUE! |  | #VALUE! | #VALUE!
| . КОМПЛЕКТАЦИЯ - | [5 empty] | #VALUE! |  | #VALUE! | #VALUE!
| . НАЦЕНКА СНАБА - | [5 empty] | #VALUE! |  | #VALUE! | #VALUE!
| . ЗАГОТОВИТЕЛЬНО-СКЛАДСКИЕ РАСХОДЫ - | [5 empty] | #VALUE! |  | #VALUE! | #VALUE!
| . ШЕФМОНТАЖ ПО ОБОРУДОВАНИЮ - | [5 empty] | #VALUE! |  | #VALUE! | #VALUE!
| . ШЕФМОНТАЖ - | [5 empty] | #VALUE! |  | #VALUE! | #VALUE!
| ВСЕГО, СТОИМОСТЬ ОБОРУДОВАНИЯ - | [5 empty] | #VALUE! |  | #VALUE! | #VALUE!
| СТОИМОСТЬ МОНТАЖНЫХ РАБОТ - | [5 empty] | 0 |  | 0 | 0
| . В ТОМ ЧИСЛЕ: | [8 empty] | 0
| . ОТКЛОНЕНИЕ ПО ЗАРАБОТНОЙ ПЛАТЕ - | [5 empty] | 0 |  | 0 | 0
| . КОСВЕННЫЕ РАСХОДЫ - | [5 empty] | 0 |  | 0 | 0
| . МАТЕРИАЛЬНЫЕ РЕСУРСЫ НЕ УЧТЕННЫЕ В РАСЦЕНКАХ - | [5 empty] | #VALUE! |  | #VALUE! | #VALUE!
| . СТОИМОСТЬ ВОЗВРАЩАЕМЫХ МАТЕРИАЛОВ - | [5 empty] | 0 |  | 0 | 0
| . НАКЛАДНЫЕ РАСХОДЫ - | [5 empty] | 0 |  | 0 | 0
| . СМЕТНАЯ ПРИБЫЛЬ - | [5 empty] | 0 |  | 0 | 0
| . ШЕФМОНТАЖ - | [5 empty] | #VALUE! |  | #VALUE! | #VALUE!
| ВСЕГО, СТОИМОСТЬ МОНТАЖНЫХ РАБОТ - | [5 empty] | 0 |  | 0 | 0
| СТОИМОСТЬ ОБЩЕСТРОИТЕЛЬНЫХ РАБОТ - | [5 empty] | 0 |  | 0 | 0
| . В ТОМ ЧИСЛЕ: | [8 empty] | 0
| . МАТЕРИАЛОВ - | [5 empty] | #VALUE! |  | #VALUE! | #VALUE!
| . СТОИМОСТЬ ВОЗВРАЩАЕМЫХ МАТЕРИАЛОВ - | [5 empty] | 0 |  | 0 | 0
| . НАКЛАДНЫЕ РАСХОДЫ - | [5 empty] | 0 |  | 0 | 0
| . СМЕТНАЯ ПРИБЫЛЬ - | [5 empty] | 0 |  | 0 | 0
| ВСЕГО, СТОИМОСТЬ ОБЩЕСТРОИТЕЛЬНЫХ РАБОТ - | [5 empty] | 0 |  | 0 | 0
| СТОИМОСТЬ МЕТАЛЛОМОНТАЖНЫХ РАБОТ - | [5 empty] | 0 |  | 0 | 0
| . СТОИМОСТЬ ВОЗВРАЩАЕМЫХ МАТЕРИАЛОВ - | [5 empty] | 0 |  | 0 | 0
| . НАКЛАДНЫЕ РАСХОДЫ - | [5 empty] | 0 |  | 0 | 0
| . СМЕТНАЯ ПРИБЫЛЬ - | [5 empty] | 0 |  | 0 | 0
| ВСЕГО, СТОИМОСТЬ МЕТАЛЛОМОНТАЖНЫХ РАБОТ - | [5 empty] | 0 |  | 0 | 0
| СТОИМОСТЬ САНТЕХНИЧЕСКИХ РАБОТ - | [5 empty] | #VALUE! |  | #VALUE! | #VALUE!
| . В ТОМ ЧИСЛЕ: | [8 empty] | 0
| . СДАЧА И ИСПЫТАНИЕ - | [5 empty] | 0 |  | 0 | 0
| . СТОИМОСТЬ ВОЗВРАЩАЕМЫХ МАТЕРИАЛОВ - | [5 empty] | 0 |  | 0 | 0
| . НАКЛАДНЫЕ РАСХОДЫ - (%=63 - по стр. 70; %=109 - по стр. 71-73) | [5 empty] | #VALUE! |  | #VALUE! | #VALUE!
| . СМЕТНАЯ ПРИБЫЛЬ - (%=40 - по стр. 70; %=66 - по стр. 71-73) | [5 empty] | #VALUE! |  | #VALUE! | #VALUE!
| . ШЕФМОНТАЖ - | [5 empty] | #VALUE! |  | #VALUE! | #VALUE!
| ВСЕГО, СТОИМОСТЬ САНТЕХНИЧЕСКИХ РАБОТ - | [5 empty] | #VALUE! |  | #VALUE! | #VALUE!
| СТОИМОСТЬ БУРО-ВЗРЫВНЫХ РАБОТ - | [5 empty] | 0 |  | 0 | 0
| . СТОИМОСТЬ ВОЗВРАЩАЕМЫХ МАТЕРИАЛОВ - | [5 empty] | 0 |  | 0 | 0
| . НАКЛАДНЫЕ РАСХОДЫ - | [5 empty] | 0 |  | 0 | 0
| . СМЕТНАЯ ПРИБЫЛЬ - | [5 empty] | 0 |  | 0 | 0
| ВСЕГО, СТОИМОСТЬ БУРО-ВЗРЫВНЫХ РАБОТ - | [5 empty] | 0 |  | 0 | 0
| СТОИМОСТЬ ГОРНОПРОХОДЧЕСКИХ РАБОТ - | [5 empty] | 0 |  | 0 | 0
| . СТОИМОСТЬ ВОЗВРАЩАЕМЫХ МАТЕРИАЛОВ - | [5 empty] | 0 |  | 0 | 0
| . НАКЛАДНЫЕ РАСХОДЫ - | [5 empty] | 0 |  | 0 | 0
| . СМЕТНАЯ ПРИБЫЛЬ - | [5 empty] | 0 |  | 0 | 0
| ВСЕГО, СТОИМОСТЬ ГОРНОПРОХОДЧЕСКИХ РАБОТ - | [5 empty] | 0 |  | 0 | 0
| СТОИМОСТЬ РЕСТАВРАЦИОННЫХ РАБОТ - | [5 empty] | 0 |  | 0 | 0
| . В ТОМ ЧИСЛЕ: | [8 empty] | 0
| . МАТЕРИАЛЫ - | [5 empty] | #VALUE! |  | #VALUE! | #VALUE!
| . СТОИМОСТЬ ВОЗВРАЩАЕМЫХ МАТЕРИАЛОВ - | [5 empty] | 0 |  | 0 | 0
| . НАКЛАДНЫЕ РАСХОДЫ - | [5 empty] | 0 |  | 0 | 0
| . СМЕТНАЯ ПРИБЫЛЬ - | [5 empty] | 0 |  | 0 | 0
| ВСЕГО, СТОИМОСТЬ РЕСТАВРАЦИОННЫХ РАБОТ - | [5 empty] | 0 |  | 0 | 0
| СТОИМОСТЬ ПЕРЕВОЗКИ ГРУЗОВ - | [5 empty] | 0 |  | 0 | 0
| . В Т.Ч. НАКЛАДНЫЕ РАСХОДЫ - | [5 empty] | 0 |  | 0 | 0
| . В Т.Ч. СМЕТНАЯ ПРИБЫЛЬ - | [5 empty] | 0 |  | 0 | 0
| . НАКЛАДНЫЕ РАСХОДЫ - | [5 empty] | 0 |  | 0 | 0
| . СМЕТНАЯ ПРИБЫЛЬ - | [5 empty] | 0 |  | 0 | 0
| ВСЕГО, СТОИМОСТЬ ПЕРЕВОЗКИ ГРУЗОВ - | [5 empty] | 0 |  | 0 | 0
| СТОИМОСТЬ ПУСКОНАЛАДОЧНЫХ РАБОТ - | [5 empty] | 0 |  | 0 | 0
| . НАКЛАДНЫЕ РАСХОДЫ - | [5 empty] | 0 |  | 0 | 0
| . СМЕТНАЯ ПРИБЫЛЬ - | [5 empty] | 0 |  | 0 | 0
| ВСЕГО, СТОИМОСТЬ ПУСКОНАЛАДОЧНЫХ РАБОТ - | [5 empty] | 0 |  | 0 | 0
| СТОИМОСТЬ ПРОЧИХ РАБОТ (с НР и СП) - | [5 empty] | 0 |  | 0 | 0
| . СТОИМОСТЬ ВОЗВРАЩАЕМЫХ МАТЕРИАЛОВ - | [5 empty] | 0 |  | 0 | 0
| . НАКЛАДНЫЕ РАСХОДЫ - | [5 empty] | 0 |  | 0 | 0
| . СМЕТНАЯ ПРИБЫЛЬ - | [5 empty] | 0 |  | 0 | 0
| ВСЕГО, СТОИМОСТЬ ПРОЧИХ РАБОТ (с НР и СП) - | [5 empty] | 0 |  | 0 | 0
| ВСЕГО, СТОИМОСТЬ ПРОЧИХ РАБОТ (без НР и СП) - | [5 empty] | 0 |  | 0 | 0
| . СТОИМОСТЬ ВОЗВРАЩАЕМЫХ МАТЕРИАЛОВ - | [5 empty] | 0 |  | 0 | 0
| . ВСЕГО ПО РАЗДЕЛУ 5 | [5 empty] | #VALUE! |  | #VALUE! | #VALUE!
| ВСЕГО СТОИМОСТЬ ВОЗВРАЩАЕМЫХ МАТЕРИАЛОВ - | [5 empty] | 0 |  | 0 | 0
| ВСЕГО НАКЛАДНЫЕ РАСХОДЫ | [5 empty] | #VALUE! |  | #VALUE! | #VALUE!
| ВСЕГО СМЕТНАЯ ПРИБЫЛЬ | [5 empty] | #VALUE! |  | #VALUE! | #VALUE!
| в т.ч. Вспомогательные материалы от стоимости материалов | [5 empty] | 0 |  | 0 | 0
| в т.ч. Вспомогательные материалы от ОЗП | [5 empty] | 0 |  | 0 | 0
| справочно | [8 empty] | 0
| Материалы с оборудованием | [5 empty] | #VALUE! |  | #VALUE! | #VALUE!
| Материалы | [5 empty] | #VALUE! |  | #VALUE! | #VALUE!
| Оборудование | [5 empty] | 0 |  | 0 | 0
| Оплата труда рабочих | [5 empty] | #VALUE! |  | #VALUE! | #VALUE!
| Эксплуатация машин | [5 empty] | #VALUE! |  | #VALUE! | #VALUE!
| в т. ч. оплата труда механизаторов | [5 empty] | #VALUE! |  | #VALUE! | #VALUE!
| Сметная заработная плата | [5 empty] | #VALUE! |  | #VALUE! | #VALUE!
| Трудозатраты осн. рабочих | [5 empty] | #VALUE! |  | #VALUE! | #VALUE!
| Трудозатраты механизаторов | [5 empty] | #VALUE! |  | #VALUE! | #VALUE!
| Нормативная трудоемкость | [5 empty] | #VALUE! |  | #VALUE! | #VALUE!
| Накладные расходы | [5 empty] | #VALUE! |  | #VALUE! | #VALUE!
| Сметная прибыль | [5 empty] | #VALUE! |  | #VALUE! | #VALUE!
| ИТОГО ПО РАЗДЕЛУ 5 | [5 empty] | #VALUE! |  | #VALUE! | #VALUE!
[7 empty] | #VALUE! |  | #VALUE! | #VALUE!
| СТОИМОСТЬ ОБОРУДОВАНИЯ - | [5 empty] | 0 |  | 0 | 0
| . ЗАПАСНЫЕ ЧАСТИ - | [5 empty] | #VALUE! |  | #VALUE! | #VALUE!
| . ТАРА И УПАКОВКА - | [5 empty] | #VALUE! |  | #VALUE! | #VALUE!
| . ТРАНСПОРТНЫЕ РАСХОДЫ - | [5 empty] | #VALUE! |  | #VALUE! | #VALUE!
| . КОМПЛЕКТАЦИЯ - | [5 empty] | #VALUE! |  | #VALUE! | #VALUE!
| . НАЦЕНКА СНАБА - | [5 empty] | #VALUE! |  | #VALUE! | #VALUE!
| . ЗАГОТОВИТЕЛЬНО-СКЛАДСКИЕ РАСХОДЫ - | [5 empty] | #VALUE! |  | #VALUE! | #VALUE!
| . ШЕФМОНТАЖ ПО ОБОРУДОВАНИЮ - | [5 empty] | #VALUE! |  | #VALUE! | #VALUE!
| . ШЕФМОНТАЖ - | [5 empty] | #VALUE! |  | #VALUE! | #VALUE!
| ВСЕГО, СТОИМОСТЬ ОБОРУДОВАНИЯ - | [5 empty] | #VALUE! |  | #VALUE! | #VALUE!
| СТОИМОСТЬ МОНТАЖНЫХ РАБОТ - | [5 empty] | #VALUE! |  | #VALUE! | #VALUE!
| . В ТОМ ЧИСЛЕ: | [8 empty] | 0
| . ОТКЛОНЕНИЕ ПО ЗАРАБОТНОЙ ПЛАТЕ - | [5 empty] | 0 |  | 0 | 0
| . КОСВЕННЫЕ РАСХОДЫ - | [5 empty] | 0 |  | 0 | 0
| . МАТЕРИАЛЬНЫЕ РЕСУРСЫ НЕ УЧТЕННЫЕ В РАСЦЕНКАХ - | [5 empty] | #VALUE! |  | #VALUE! | #VALUE!
| . СТОИМОСТЬ ВОЗВРАЩАЕМЫХ МАТЕРИАЛОВ - | [5 empty] | 0 |  | 0 | 0
| . НАКЛАДНЫЕ РАСХОДЫ - (%=68 - по стр. 5, 31; %=81 - по стр. 29, 52) | [5 empty] | #VALUE! |  | #VALUE! | #VALUE!
| . СМЕТНАЯ ПРИБЫЛЬ - (%=48 - по стр. 5, 31; %=52 - по стр. 29, 52) | [5 empty] | #VALUE! |  | #VALUE! | #VALUE!
| . ШЕФМОНТАЖ - | [5 empty] | #VALUE! |  | #VALUE! | #VALUE!
| ВСЕГО, СТОИМОСТЬ МОНТАЖНЫХ РАБОТ - | [5 empty] | #VALUE! |  | #VALUE! | #VALUE!
| СТОИМОСТЬ ОБЩЕСТРОИТЕЛЬНЫХ РАБОТ - | [5 empty] | #VALUE! |  | #VALUE! | #VALUE!
| . В ТОМ ЧИСЛЕ: | [8 empty] | 0
| . МАТЕРИАЛОВ - | [5 empty] | #VALUE! |  | #VALUE! | #VALUE!
| . СТОИМОСТЬ ВОЗВРАЩАЕМЫХ МАТЕРИАЛОВ - | [5 empty] | 0 |  | 0 | 0
| . НАКЛАДНЫЕ РАСХОДЫ - (%=77 - по стр. 17, 18, 38, 39; %=85 - по стр. 20, 41; %=66 - по стр. 44-49; %=111 - по стр. 54, 55, 67) | [5 empty] | #VALUE! |  | #VALUE! | #VALUE!
| . СМЕТНАЯ ПРИБЫЛЬ - (%=56 - по стр. 17, 18, 20, 38, 39, 41; %=40 - по стр. 44-49; %=71 - по стр. 54, 55, 67) | [5 empty] | #VALUE! |  | #VALUE! | #VALUE!
| ВСЕГО, СТОИМОСТЬ ОБЩЕСТРОИТЕЛЬНЫХ РАБОТ - | [5 empty] | #VALUE! |  | #VALUE! | #VALUE!
| СТОИМОСТЬ МЕТАЛЛОМОНТАЖНЫХ РАБОТ - | [5 empty] | 0 |  | 0 | 0
| . СТОИМОСТЬ ВОЗВРАЩАЕМЫХ МАТЕРИАЛОВ - | [5 empty] | 0 |  | 0 | 0
| . НАКЛАДНЫЕ РАСХОДЫ - | [5 empty] | 0 |  | 0 | 0
| . СМЕТНАЯ ПРИБЫЛЬ - | [5 empty] | 0 |  | 0 | 0
| ВСЕГО, СТОИМОСТЬ МЕТАЛЛОМОНТАЖНЫХ РАБОТ - | [5 empty] | 0 |  | 0 | 0
| СТОИМОСТЬ САНТЕХНИЧЕСКИХ РАБОТ - | [5 empty] | #VALUE! |  | #VALUE! | #VALUE!
| . В ТОМ ЧИСЛЕ: | [8 empty] | 0
| . СДАЧА И ИСПЫТАНИЕ - | [5 empty] | 0 |  | 0 | 0
| . СТОИМОСТЬ ВОЗВРАЩАЕМЫХ МАТЕРИАЛОВ - | [5 empty] | 0 |  | 0 | 0
| . НАКЛАДНЫЕ РАСХОДЫ - (%=109 - по стр. 1, 4, 10, 13-16, 19, 34, 37, 40, 50, 58-61, 66, 69, 71-73; %=63 - по стр. 70) | [5 empty] | #VALUE! |  | #VALUE! | #VALUE!
| . СМЕТНАЯ ПРИБЫЛЬ - (%=66 - по стр. 1, 4, 10, 13-16, 19, 34, 37, 40, 50, 58-61, 66, 69, 71-73; %=40 - по стр. 70) | [5 empty] | #VALUE! |  | #VALUE! | #VALUE!
| . ШЕФМОНТАЖ - | [5 empty] | #VALUE! |  | #VALUE! | #VALUE!
| ВСЕГО, СТОИМОСТЬ САНТЕХНИЧЕСКИХ РАБОТ - | [5 empty] | #VALUE! |  | #VALUE! | #VALUE!
| СТОИМОСТЬ БУРО-ВЗРЫВНЫХ РАБОТ - | [5 empty] | 0 |  | 0 | 0
| . СТОИМОСТЬ ВОЗВРАЩАЕМЫХ МАТЕРИАЛОВ - | [5 empty] | 0 |  | 0 | 0
| . НАКЛАДНЫЕ РАСХОДЫ - | [5 empty] | 0 |  | 0 | 0
| . СМЕТНАЯ ПРИБЫЛЬ - | [5 empty] | 0 |  | 0 | 0
| ВСЕГО, СТОИМОСТЬ БУРО-ВЗРЫВНЫХ РАБОТ - | [5 empty] | 0 |  | 0 | 0
| СТОИМОСТЬ ГОРНОПРОХОДЧЕСКИХ РАБОТ - | [5 empty] | 0 |  | 0 | 0
| . СТОИМОСТЬ ВОЗВРАЩАЕМЫХ МАТЕРИАЛОВ - | [5 empty] | 0 |  | 0 | 0
| . НАКЛАДНЫЕ РАСХОДЫ - | [5 empty] | 0 |  | 0 | 0
| . СМЕТНАЯ ПРИБЫЛЬ - | [5 empty] | 0 |  | 0 | 0
| ВСЕГО, СТОИМОСТЬ ГОРНОПРОХОДЧЕСКИХ РАБОТ - | [5 empty] | 0 |  | 0 | 0
| СТОИМОСТЬ РЕСТАВРАЦИОННЫХ РАБОТ - | [5 empty] | 0 |  | 0 | 0
| . В ТОМ ЧИСЛЕ: | [8 empty] | 0
| . МАТЕРИАЛЫ - | [5 empty] | #VALUE! |  | #VALUE! | #VALUE!
| . СТОИМОСТЬ ВОЗВРАЩАЕМЫХ МАТЕРИАЛОВ - | [5 empty] | 0 |  | 0 | 0
| . НАКЛАДНЫЕ РАСХОДЫ - | [5 empty] | 0 |  | 0 | 0
| . СМЕТНАЯ ПРИБЫЛЬ - | [5 empty] | 0 |  | 0 | 0
| ВСЕГО, СТОИМОСТЬ РЕСТАВРАЦИОННЫХ РАБОТ - | [5 empty] | 0 |  | 0 | 0
| СТОИМОСТЬ ПЕРЕВОЗКИ ГРУЗОВ - | [5 empty] | 0 |  | 0 | 0
| . В Т.Ч. НАКЛАДНЫЕ РАСХОДЫ - | [5 empty] | 0 |  | 0 | 0
| . В Т.Ч. СМЕТНАЯ ПРИБЫЛЬ - | [5 empty] | 0 |  | 0 | 0
| . НАКЛАДНЫЕ РАСХОДЫ - | [5 empty] | 0 |  | 0 | 0
| . СМЕТНАЯ ПРИБЫЛЬ - | [5 empty] | 0 |  | 0 | 0
| ВСЕГО, СТОИМОСТЬ ПЕРЕВОЗКИ ГРУЗОВ - | [5 empty] | 0 |  | 0 | 0
| СТОИМОСТЬ ПУСКОНАЛАДОЧНЫХ РАБОТ - | [5 empty] | 0 |  | 0 | 0
| . НАКЛАДНЫЕ РАСХОДЫ - | [5 empty] | 0 |  | 0 | 0
| . СМЕТНАЯ ПРИБЫЛЬ - | [5 empty] | 0 |  | 0 | 0
| ВСЕГО, СТОИМОСТЬ ПУСКОНАЛАДОЧНЫХ РАБОТ - | [5 empty] | 0 |  | 0 | 0
| СТОИМОСТЬ ПРОЧИХ РАБОТ (с НР и СП) - | [5 empty] | 0 |  | 0 | 0
| . СТОИМОСТЬ ВОЗВРАЩАЕМЫХ МАТЕРИАЛОВ - | [5 empty] | 0 |  | 0 | 0
| . НАКЛАДНЫЕ РАСХОДЫ - | [5 empty] | 0 |  | 0 | 0
| . СМЕТНАЯ ПРИБЫЛЬ - | [5 empty] | 0 |  | 0 | 0
| ВСЕГО, СТОИМОСТЬ ПРОЧИХ РАБОТ (с НР и СП) - | [5 empty] | 0 |  | 0 | 0
| ВСЕГО, СТОИМОСТЬ ПРОЧИХ РАБОТ (без НР и СП) - | [5 empty] | 0 |  | 0 | 0
| . СТОИМОСТЬ ВОЗВРАЩАЕМЫХ МАТЕРИАЛОВ - | [5 empty] | 0 |  | 0 | 0
| . ВСЕГО ПО СМЕТЕ | [5 empty] | #VALUE! |  | #VALUE! | #VALUE!
| ВСЕГО СТОИМОСТЬ ВОЗВРАЩАЕМЫХ МАТЕРИАЛОВ - | [5 empty] | 0 |  | 0 | 0
| ВСЕГО НАКЛАДНЫЕ РАСХОДЫ | [5 empty] | #VALUE! |  | #VALUE! | #VALUE!
| ВСЕГО СМЕТНАЯ ПРИБЫЛЬ | [5 empty] | #VALUE! |  | #VALUE! | #VALUE!
| в т.ч. Вспомогательные материалы от стоимости материалов | [5 empty] | 0 |  | 0 | 0
| в т.ч. Вспомогательные материалы от ОЗП (%=2 - по стр. 5, 29, 31, 52) | [5 empty] | 33 |  | 631 | 19.121
| справочно | [8 empty] | 0
| Материалы с оборудованием | [5 empty] | #VALUE! |  | #VALUE! | #VALUE!
| Материалы | [5 empty] | #VALUE! |  | #VALUE! | #VALUE!
| Оборудование | [5 empty] | 0 |  | 0 | 0
| Оплата труда рабочих | [5 empty] | #VALUE! |  | #VALUE! | #VALUE!
| Эксплуатация машин | [5 empty] | #VALUE! |  | #VALUE! | #VALUE!
| в т. ч. оплата труда механизаторов | [5 empty] | #VALUE! |  | #VALUE! | #VALUE!
| Сметная заработная плата | [5 empty] | #VALUE! |  | #VALUE! | #VALUE!
| Трудозатраты осн. рабочих | [5 empty] | #VALUE! |  | #VALUE! | #VALUE!
| Трудозатраты механизаторов | [5 empty] | #VALUE! |  | #VALUE! | #VALUE!
| Нормативная трудоемкость | [5 empty] | #VALUE! |  | #VALUE! | #VALUE!
| Накладные расходы | [5 empty] | #VALUE! |  | #VALUE! | #VALUE!
| Сметная прибыль | [5 empty] | #VALUE! |  | #VALUE! | #VALUE!
| ИТОГО ПО СМЕТЕ | [5 empty] | #VALUE! |  | #VALUE! | #VALUE!
| Составил: | Бушуева А. Н.
(должность, подпись, Ф.И.О)
Проверил:
(должность, подпись, Ф.И.О)

## Ресурсы
Шифр | Наименование | Цена за единицу |  | В том числе |  | Кол-во механизаторов | Tag
|  | базовая | текущая | базовая | текущая
З1-1030 | Рабочий строитель среднего разряда 3 | 7.99 | 151.38 |  |  | 0 | 0
З1-1030 | Рабочий строитель среднего разряда 3 | 7.99 | 151.38 |  |  | 0 | 1
З1-1032 | Рабочий строитель среднего разряда 3,2 | 8.2 | 155.19 |  |  | 0 | 0
З1-1034 | Рабочий строитель среднего разряда 3,4 | 8.4 | 159.14 |  |  | 0 | 0
З1-1035 | Рабочий строитель среднего разряда 3,5 | 8.51 | 161.06 |  |  | 0 | 0
З1-1035 | Рабочий строитель среднего разряда 3,5 | 8.51 | 161.06 |  |  | 0 | 1
З1-1035 | Рабочий строитель среднего разряда 3,5 | 8.51 | 161.06 |  |  | 0 | 2
З1-1039 | Рабочий строитель среднего разряда 3,9 | 8.92 | 168.86 |  |  | 0 | 0
З1-1040 | Рабочий строитель среднего разряда 4 | 9.02 | 170.77 |  |  | 0 | 0
З1-1041 | Рабочий строитель среднего разряда 4,1 | 9.15 | 173.32 |  |  | 0 | 0
З1-1041 | Рабочий строитель среднего разряда 4,1 | 9.15 | 173.32 |  |  | 0 | 1
З1-1042 | Рабочий строитель среднего разряда 4,2 | 9.29 | 176.01 |  |  | 0 | 0
З1-1043 | Рабочий строитель среднего разряда 4,3 | 9.43 | 178.55 |  |  | 0 | 0
З1-1044 | Рабочий строитель среднего разряда 4,4 | 9.57 | 181.22 |  |  | 0 | 0
З1-1047 | Рабочий строитель среднего разряда 4,7 | 9.98 | 189 |  |  | 0 | 0
З1-1053 | Рабочий строитель среднего разряда 5,3 | 10.91 | 206.62 |  |  | 0 | 0
З1-2038 | Рабочий монтажник среднего разряда 3,8 | 8.82 | 166.92 |  |  | 0 | 0
З1-2042 | Рабочий монтажник среднего разряда 4,2 | 9.29 | 176.01 |  |  | 0 | 0
З1-2042 | Рабочий монтажник среднего разряда 4,2 | 9.29 | 176.01 |  |  | 0 | 1
З1000-0001 | Затраты труда машинистов
П-Прайс-лист10. | Трубка K-Flex ST AL CLAD 19мм ф28 | 121.07 | 846.28 |  |  | 0 | 0
П-Прайс-лист11. | Трубка K-Flex ST AL CLAD 19мм ф35 | 128.2 | 896.12 |  |  | 0 | 0
П-Прайс-лист12. | Трубка K-Flex ST AL CLAD 19мм ф42 | 134.5 | 940.16 |  |  | 0 | 0
П-Прайс-лист13. | Хомут сантехнический для крепления трубопроводов 1/2" (Ду15) | 2.18 | 15.24 |  |  | 0 | 0
П-Прайс-лист14. | Хомут сантехнический для крепления трубопроводов 3/4" (Ду20) | 2.3 | 16.08 |  |  | 0 | 0
П-Прайс-лист15. | Хомут сантехнический для крепления трубопроводов 1" (Ду25) | 2.3 | 16.08 |  |  | 0 | 0
П-Прайс-лист16. | Хомут сантехнический для крепления трубопроводов 1 1/4" (Ду32) | 2.67 | 18.66 |  |  | 0 | 0
П-Прайс-лист9. | Трубка K-Flex ST AL CLAD 19мм ф22 | 109.75 | 767.15 |  |  | 0 | 0
П-прайс-лист. | Воздушная завеса КЭВ-П2121А с пультом управления HL10 и комплектом крепежных кронштейнов | 1969.52 | 13766.94 |  |  | 0 | 0
П-прайс-лист. | Концевой выключатель ВП-15К21 | 139.42 | 974.55 |  |  | 0 | 1
П-прайс-лист. | Кран шаровый JiP Standard FF Ру16 Ду25 | 350.35 | 2448.95 |  |  | 0 | 2
П-прайс-лист. | Кран шаровый JiP Standard FF Ру16 Ду50 | 598.05 | 4180.37 |  |  | 0 | 3
П-прайс-лист1. | Радиатор биметаллический Rifar Base 500/80, 1 секций | 84.87 | 593.24 |  |  | 0 | 0
П-прайс-лист17. | Конвектор ballu BEC/EZMR-1000 с механическим термостатом | 303.1 | 2118.67 |  |  | 0 | 0
П-прайс-лист18. | Автоматический балансировочный клапан Ду20 AB-QM компл. | 1537.91 | 10749.99 |  |  | 0 | 0
П-прайс-лист2. | Монтажный комплект для радиаторов универсальный 1/2" | 33.74 | 235.84 |  |  | 0 | 0
П-прайс-лист3. | Запорный клапан прямой с возможностью подсоединения дренажного крана, типа RLV-П ф15 | 111.88 | 782.04 |  |  | 0 | 0
П-прайс-лист4. | Прямой термостатический клапан RA-DV с автоматическим регулятором расхода, с термостатической головкой типа RA ф15 | 326.5 | 2282.23 |  |  | 0 | 0
П-прайс-лист5. | Термостатический элемент для регулирующего клапана, тип RTR 7090 | 172.74 | 1207.45 |  |  | 0 | 0
П-прайс-лист6. | Кран шаровый латунный никелированный полнопроходной с внутренней резьбой типа V3000 Ду25 | 154.5 | 1079.95 |  |  | 0 | 0
П-прайс-лист7. | Кран спускной шаровый латунный никелированный с накладкой для шланга с наружной резьбой воздушник Ду 15 №09003012 | 67.01 | 468.4 |  |  | 0 | 0
П-прайс-лист8. | Кран спускной шаровый латунный никелированный с накладкой для шланга с наружной резьбой спускник Ду 15 №09003034 | 67.01 | 468.4 |  |  | 0 | 0
С101-0063 | Ацетилен растворенный технический марки А | 32830 | 321000 | 30080.63 |  | 0 | 0
С101-0073 | Битумы нефтяные строительные марки БН-90/10 | 1383.1 | 18606.36 | 1297.59 |  | 0 | 0
С101-0311 | Каболка | 30030 | 60978.44 | 27515.12 |  | 0 | 0
С101-0324 | Кислород технический газообразный | 6.22 | 58.33 | 5.7 |  | 0 | 0
С101-0388 | Краски масляные земляные марки МА-0115 мумия, сурик железный | 16177.33 | 81627.71 | 14822.55 |  | 0 | 0
С101-0612 | Мастика клеящая морозостойкая битумно-масляная МБ-50 | 3960 | 43013.94 | 3628.36 |  | 0 | 0
С101-0628 | Олифа комбинированная, марки К-3 | 18136.51 | 60582.87 | 16617.65 |  | 0 | 0
С101-0807 | Проволока сварочная легированная диаметром 4 мм | 13560 | 39720.54 | 13033.45 |  | 0 | 0
С101-1292 | Уайт-спирит | 6667 | 26605.97 | 6108.66 |  | 0 | 0
С101-1300 | Топливо моторное для среднеоборотных и малооборотных дизелей, марки ДТ | 4041.7 | 36661.6 | 3703.22 |  | 0 | 0
С101-1305 | Портландцемент общестроительного назначения бездобавочный, марки 400 | 412.01 | 4618.84 | 377.5 |  | 0 | 0
С101-1488 | Шурупы с шестигранной головкой 12х70 мм | 9628 | 47440.15 | 9254.14 |  | 0 | 0
С101-1513 | Электроды диаметром 4 мм Э42 | 10314.99 | 84557.2 | 9914.45 |  | 0 | 0
С101-1522 | Электроды диаметром 5 мм Э42А | 10362 | 84557.2 | 9959.63 |  | 0 | 0
С101-1602 | Ацетилен газообразный технический | 38.51 | 196.8 | 35.28 |  | 0 | 0
С101-1665 | Лак электроизоляционный 318 | 35.64 | 57.45 | 32.65 |  | 0 | 0
С101-1669 | Очес льняной | 37.29 | 89.63 | 34.17 |  | 0 | 0
С101-1703 | Прокладки резиновые (пластина техническая прессованная) | 23.09 | 138.54 | 21.16 |  | 0 | 0
С101-1714 | Болты с гайками и шайбами строительные | 9039.99 | 66827.3 | 8688.96 |  | 0 | 0
С101-1735 | Винты самонарезающие СМ1-35 | 35011 | 62817.7 | 33651.48 |  | 0 | 0
С101-1794 | Бризол | 7800 | 11000.08 | 7424.33 |  | 0 | 0
С101-1873 | Сталь листовая оцинкованная толщиной листа 0,75 мм | 11010.27 | 57818.64 | 10582.73 |  | 0 | 0
С101-1880 | Смазка графитовая | 6.17 | 6.6 | 5.65 |  | 0 | 0
С101-1924 | Электроды диаметром 4 мм Э42А | 10.57 | 54.96 | 10.16 |  | 0 | 0
С101-1964 | Шпагат бумажный | 11.5 | 34.3 | 10.53 |  | 0 | 0
С101-1977 | Болты с гайками и шайбами строительные | 9.04 | 66.8 | 8.69 |  | 0 | 0
С101-2143 | Краска | 28.25 | 42.37 | 25.89 |  | 0 | 0
С101-2365 | Нитки швейные | 131.46 | 740.12 | 120.45 |  | 0 | 0
С101-2499 | Лента изоляционная прорезиненная односторонняя ширина 20 мм, толщина 0,25-0,35 мм | 30.4 | 68.57 | 27.85 |  | 0 | 0
С101-2536 | Люки чугунные тяжелые | 569.52 | 4475.72 | 547.4 |  | 0 | 0
С101-2575 | Болты с гайками и шайбами для санитарно-технических работ диаметром 12 мм | 15323 | 70915.25 | 14727.99 |  | 0 | 0
С101-2576 | Болты с гайками и шайбами для санитарно-технических работ диаметром 16 мм | 14830 | 67398.31 | 14254.14 |  | 0 | 0
С101-2577 | Болты с гайками и шайбами для санитарно-технических работ диаметром 20-22 мм | 13560 | 71254.24 | 13033.45 |  | 0 | 0
С101-2611 | Опалубка металлическая | 3938.2 | 15834.24 | 3653.16 |  | 0 | 0
С103-0015 | Трубы стальные сварные водогазопроводные с резьбой черные обыкновенные (неоцинкованные), диаметр условного прохода 25 мм, толщина стенки 3,2 мм | 21.86 | 123.65 | 21.01 |  | 0 | 0
С103-0189 | Трубы стальные электросварные прямошовные со снятой фаской из стали марок БСт2кп-БСт4кп и БСт2пс-БСт4пс наружный диаметр 219 мм, толщина стенки 5 мм | 224.23 | 1422.26 | 215.52 |  | 0 | 0
С103-0387 | Трубы стальные бесшовные, горячедеформированные со снятой фаской из стали марок 15, 20, 25, наружным диаметром 89 мм, толщина стенки 3,5 мм | 66.11 | 294.73 | 63.54 |  | 0 | 0
С103-0455 | Трубы стальные бесшовные, горячедеформированные со снятой фаской из стали марок 15, 20, 25, наружным диаметром 159 мм, толщина стенки 5 мм | 130.03 | 758.78 | 124.98 |  | 0 | 0
С103-0971 | Трубы стальные в пенополиуретановой изоляции при условном давлении 1,6 МПа t 150 С наружный диаметр 57 мм толщина стенки 3,5 мм | 228.93 | 660.04 | 220.04 |  | 0 | 0
С103-0976 | Трубы стальные в пенополиуретановой изоляции при условном давлении 1,6 МПа t 150 С наружный диаметр 159 мм толщина стенки 5 мм | 498.22 | 2124.66 | 478.87 |  | 0 | 0
С104-0211 | Скорлупы из пенополиуретана для изоляции стыков труб диаметром 50 (57) мм | 20.84 | 83.36 | 19.09 |  | 0 | 0
С104-0216 | Скорлупы из пенополиуретана для изоляции стыков труб диаметром 150 (159) мм | 58.3 | 233.2 | 53.42 |  | 0 | 0
С111-0087 | Бирки-оконцеватели | 62.24 | 62.55 | 57.03 |  | 0 | 0
С113-0021 | Грунтовка ГФ-021 красно-коричневая | 15620 | 78061.74 | 14311.9 |  | 0 | 0
С113-0077 | Ксилол нефтяной марки А | 7640 | 22628.29 | 7000.19 |  | 0 | 0
С113-0246 | Эмаль ПФ-115 серая | 14312.87 | 69620 | 13114.23 |  | 0 | 0
С201-0889 | Опоры неподвижные из горячекатаных профилей для трубопроводов | 8559.5 | 48092.53 | 8329.2 |  | 0 | 0
С301-1580 | Кран Маевского для радиаторов 15 мм | 16.09 | 112.47 | 15.46 |  | 0 | 0
С301-3361 | Водный раствор нитрата и карбоната | 45.83 | 73.9 | 44.05 |  | 0 | 0
С302-0881 | Узлы укрупненные монтажные (трубопроводы) из стальных водогазопроводных неоцинкованных труб с гильзами для систем отопления диаметром 15 мм | 19.62 | 149.69 | 18.86 |  | 0 | 0
С302-0882 | Узлы укрупненные монтажные (трубопроводы) из стальных водогазопроводных неоцинкованных труб с гильзами для систем отопления диаметром 20 мм | 23.39 | 166.5 | 22.48 |  | 0 | 0
С302-0883 | Узлы укрупненные монтажные (трубопроводы) из стальных водогазопроводных неоцинкованных труб с гильзами для систем отопления диаметром 25 мм | 25.51 | 204.59 | 24.52 |  | 0 | 0
С302-0884 | Узлы укрупненные монтажные (трубопроводы) из стальных водогазопроводных неоцинкованных труб с гильзами для систем отопления диаметром 32 мм | 30.61 | 225.32 | 29.42 |  | 0 | 0
С302-1176 | Задвижки параллельные фланцевые с выдвижным шпинделем для воды и пара давлением 1 Мпа (10 кгс/см2) 30ч6бр диаметром 80 мм | 404.2 | 2100.34 | 388.5 |  | 0 | 0
С302-1179 | Задвижки параллельные фланцевые с выдвижным шпинделем для воды и пара давлением 1 Мпа (10 кгс/см2) 30ч6бр диаметром 150 мм | 849 | 6198.65 | 816.03 |  | 0 | 0
С401-0001 | Бетон тяжелый, класс В3,5 (М50) | 461.16 | 3780.45 | 405.49 |  | 0 | 0
С401-0006 | Бетон тяжелый, класс В15 (М200) | 547.47 | 4144.94 | 481.38 |  | 0 | 0
С402-0002 | Раствор готовый кладочный цементный марки 50 | 421.11 | 2579.6 | 368.62 |  | 0 | 0
С402-0006 | Раствор готовый кладочный цементный марки 200 | 526.4 | 3463.84 | 460.79 |  | 0 | 0
С402-0064 | Раствор асбоцементный | 395 | 2184.15 | 345.76 |  | 0 | 0
С403-0119 | Кольца для колодцев сборные железобетонные диаметром 1000 мм | 589.56 | 3459.34 | 547.87 |  | 0 | 0
С403-3120 | Плиты железобетонные покрытий, перекрытий и днищ | 1382.9 | 17035.53 | 1285.1 |  | 0 | 0
С405-0254 | Известь строительная негашеная хлорная, марки А | 2147 | 8061.59 | 1948.98 |  | 0 | 0
С405-1601 | Известь строительная негашеная хлорная, марки А | 2.04 | 8.64 | 1.85 |  | 0 | 0
С410-0021 | Асфальтобетонные смеси дорожные, аэродромные и асфальтобетон (горячие и теплые для пористого асфальтобетона щебеночные и гравийные), марка I | 459.91 | 3380.57 | 413.66 |  | 0 | 0
С411-0001 | Вода | 2.44 | 20.5 | 2.21 |  | 0 | 0
С507-0982 | Фланцы стальные плоские приварные из стали ВСт3сп2, ВСт3сп3, давлением 1,0 МПа (10 кгс/см2), диаметром 40 мм | 23 | 181.06 | 22.11 |  | 0 | 0
С507-0985 | Фланцы стальные плоские приварные из стали ВСт3сп2, ВСт3сп3, давлением 1,0 МПа (10 кгс/см2), диаметром 80 мм | 37 | 317.86 | 35.56 |  | 0 | 0
С507-0988 | Фланцы стальные плоские приварные из стали ВСт3сп2, ВСт3сп3, давлением 1,0 МПа (10 кгс/см2), диаметром 150 мм | 75 | 730.94 | 72.09 |  | 0 | 0
С507-0997 | Фланцы стальные плоские приварные из стали ВСт3сп2, ВСт3сп3, давлением 1,6 МПа (16 кгс/см2), диаметром 25 мм | 19.21 | 109.98 | 18.46 |  | 0 | 0
С507-1000 | Фланцы стальные плоские приварные из стали ВСт3сп2, ВСт3сп3, давлением 1,6 МПа (16 кгс/см2), диаметром 50 мм | 25 | 221.9 | 24.03 |  | 0 | 0
С507-2034 | Отводы 90 град. с радиусом кривизны R=1,5 Ду на Ру до 16 МПа (160 кгс/см2), диаметром условного прохода 200 мм, наружным диаметром 219 мм, толщиной стенки 7 мм | 231.04 | 1674.58 | 222.07 |  | 0 | 0
С507-4389 | Отводы стальные крутоизогнутые бесшовные приварные (ГОСТ 17375-01) 90 град., наружным диаметром 57 мм, толщиной стенки 3,0 мм | 11.21 | 78.36 | 10.77 |  | 0 | 0
С507-4393 | Отводы стальные крутоизогнутые бесшовные приварные (ГОСТ 17375-01) 90 град., наружным диаметром 159 мм, толщиной стенки 4,5 мм | 117.47 | 821.12 | 112.91 |  | 0 | 0
С509-0090 | Перемычки гибкие, тип ПГС-50 | 3.9 | 74.2 | 3.54 |  | 0 | 0
С509-0966 | Прокладки из паронита марки ПМБ, толщиной 1 мм, диаметром 50 мм | 3450 | 15370.93 | 3131.81 |  | 0 | 0
С509-0967 | Прокладки из паронита марки ПМБ, толщиной 1 мм, диаметром 100 мм | 5650 | 15370.93 | 5128.91 |  | 0 | 0
С509-0968 | Прокладки из паронита марки ПМБ, толщиной 1 мм, диаметром 150 мм | 7980 | 15370.93 | 7244.01 |  | 0 | 0
С509-1210 | Вазелин технический | 44.97 | 98.12 | 40.82 |  | 0 | 0
С509-2160 | Прокладки паронитовые | 25 | 120.16 | 22.69 |  | 0 | 0
С509-9900 | Строительный мусор |  |  |  |  | 0 | 0
С509-9900 | Строительный мусор |  |  |  |  | 0 | 1
С509-9900 | Строительный мусор |  |  |  |  | 0 | 2
С509-9900 | Строительный мусор |  |  |  |  | 0 | 3
Х02-0129 | Краны башенные при работе на других видах строительства 8 т | 85.53 | 512.01 | 12.84 | 243.01 | 1 | 0
Х02-1102 | Краны на автомобильном ходу при работе на монтаже технологического оборудования 10 т | 135.4 | 678.59 | 12.84 | 243.01 | 1 | 0
Х02-1141 | Краны на автомобильном ходу при работе на других видах строительства 10 т | 102.74 | 627.34 | 12.84 | 243.01 | 1 | 0
Х02-1141 | Краны на автомобильном ходу при работе на других видах строительства 10 т | 102.74 | 627.34 | 12.84 | 243.01 | 1 | 1
Х03-0101 | Автопогрузчики 5 т | 94.12 | 515.64 | 9.03 | 170.77 | 1 | 0
Х03-0305 | Лебедки ручные и рычажные тяговым усилием 31,39 кН (3,2 т) | 3.12 | 4.44 |  |  | 0 | 0
Х03-0401 | Лебедки электрические тяговым усилием до 5,79 кН (0,59 т) | 1.7 | 4.89 |  |  | 0 | 0
Х03-0954 | Подъемники грузоподъемностью до 500 кг одномачтовые, высота подъема 45 м | 30.13 | 289.34 | 12.84 | 243.01 | 1 | 0
Х04-0102 | Электростанции передвижные 4 кВт | 26.92 | 318.74 | 10.68 | 202.19 | 1 | 0
Х04-0202 | Агрегаты сварочные передвижные с номинальным сварочным током 250-400 А с дизельным двигателем | 14.41 | 90.87 |  |  | 0 | 0
Х04-0502 | Установки для сварки ручной дуговой (постоянного тока) | 7.99 | 41.31 |  |  | 0 | 0
Х04-0502 | Установки для сварки ручной дуговой (постоянного тока) | 7.99 | 41.31 |  |  | 0 | 1
Х04-0504 | Аппарат для газовой сварки и резки | 1.2 | 2.75 |  |  | 0 | 0
Х04-0504 | Аппарат для газовой сварки и резки | 1.2 | 2.75 |  |  | 0 | 1
Х04-2900 | Установки для гидравлических испытаний трубопроводов, давление нагнетания низкое 0,1 МПа (1 кгс/см2), высокое 10 МПа (100 кгс/см2) | 29.63 | 82.9 |  |  | 0 | 0
Х05-0101 | Компрессоры передвижные с двигателем внутреннего сгорания давлением до 686 кПа (7 ат), производительность до 5 м3/мин | 88.82 | 497.48 | 9.03 | 170.77 | 1 | 0
Х12-1011 | Котлы битумные передвижные 400 л | 31.56 | 148.57 |  |  | 0 | 0
Х15-0101 | Агрегаты наполнительно-опрессовочные до 70 м3/ч | 135.7 | 863.03 | 9.03 | 170.77 | 1 | 0
Х33-0206 | Дрели электрические | 2.08 | 7.97 |  |  | 0 | 0
Х33-0206 | Дрели электрические | 2.08 | 7.97 |  |  | 0 | 1
Х33-0301 | Машины шлифовальные электрические | 5.11 | 17.94 |  |  | 0 | 0
Х33-1451 | Перфораторы электрические | 2.08 | 6.44 |  |  | 0 | 0
Х33-2101 | Установки для изготовления бандажей, диафрагм, пряжек | 2.33 | 7.57 |  |  | 0 | 0
Х34-0101 | Агрегаты окрасочные высокого давления для окраски поверхностей конструкций мощностью 1 кВт | 6.82 | 19.3 |  |  | 0 | 0
Х40-0001 | Автомобили бортовые, грузоподъемность до 5 т | 88.02 | 814.45 | 10.68 | 202.19 | 1 | 0
Х40-0001 | Автомобили бортовые, грузоподъемность до 5 т | 88.02 | 814.45 | 10.68 | 202.19 | 1 | 1
Х40-0001 | Автомобили бортовые, грузоподъемность до 5 т | 88.02 | 814.45 | 10.68 | 202.19 | 1 | 2
Х40-0001 | Автомобили бортовые, грузоподъемность до 5 т | 88.02 | 814.45 | 10.68 | 202.19 | 1 | 3
Х40-0001 | Автомобили бортовые, грузоподъемность до 5 т | 88.02 | 814.45 | 10.68 | 202.19 | 1 | 4

## Базовые цены за единицу
| C1 | C2 | C3 | C4 | C5 | C6 | VOZVR | C8 | C9 | C10 | C11 | C12 | NAKL | PLAN | NAKL_ZPR | NAKL_ZPM | PLAN_ZPR | PLAN_ZPM | RN11 | RN12 | RN13 | OBORUD_VSPOMOG | NAKL_PN | NAKL_VX | PLAN_PN | PLAN_VX | VTCH_PN | VTCH_VX | MR_BY_ZPR_VSPOMOG | NAKL_INC | PLAN_INC | RN14 | RN15 | RN16 | OBORUD
N = < 278/18/2018/после эк * 02-01 * 02-01-02 >
Отопление
Раздел 1. ОТОПЛЕHИЕ
1. | #VALUE! | #VALUE! | #VALUE! | #VALUE! | #VALUE! | 104.31 | 0 | #VALUE! | 0 | #VALUE! | 0 | 0 | 837.4272 | 543.0192 | 811.136 | 26.2912 | 525.971 | 17.0482 | 0 | 0 | 0 | 0 | 0 | 0 | 0 | 0 | 0 | 0 | 0 |  |  | 0 | 0 | 0 | 0
2. | #VALUE! | #VALUE! | #VALUE! | #VALUE! | #VALUE! | 0 | 0 | #VALUE! | 0 | #VALUE! | 0 | 0 | 0 | 0 | 0 | 0 | 0 | 0 | 0 | 0 | 0 | 0 | 0 | 0 | 0 | 0 | 0 | 0 | 0 |  |  | 0 | 0 | 0 | 0
3. | #VALUE! | #VALUE! | #VALUE! | #VALUE! | #VALUE! | 0 | 0 | #VALUE! | 0 | #VALUE! | 0 | 0 | 0 | 0 | 0 | 0 | 0 | 0 | 0 | 0 | 0 | 0 | 0 | 0 | 0 | 0 | 0 | 0 | 0 |  |  | 0 | 0 | 0 | 0
4. | #VALUE! | #VALUE! | #VALUE! | #VALUE! | #VALUE! | 16.26 | 0 | #VALUE! | 0 | #VALUE! | 0 | 0 | 1.6896 | 1.0956 | 1.6896 | 0 | 1.0956 | 0 | 0 | 0 | 0 | 0 | 0 | 0 | 0 | 0 | 0 | 0 | 0 |  |  | 0 | 0 | 0 | 0
5. | #VALUE! | #VALUE! | #VALUE! | #VALUE! | #VALUE! | 0.95 | 0 | #VALUE! | 0 | #VALUE! | 0 | 0 | 7.656 | 5.742 | 7.656 | 0 | 5.742 | 0 | 0 | 0 | 0 | 0 | 0 | 0 | 0 | 0 | 0 | 0 | 0.19 |  |  | 0 | 0 | 0 | 0
6. | #VALUE! | #VALUE! | #VALUE! | #VALUE! | #VALUE! | 0 | 0 | #VALUE! | 0 | #VALUE! | 0 | 0 | 0 | 0 | 0 | 0 | 0 | 0 | 0 | 0 | 0 | 0 | 0 | 0 | 0 | 0 | 0 | 0 | 0 |  |  | 0 | 0 | 0 | 0
7. | #VALUE! | #VALUE! | #VALUE! | #VALUE! | #VALUE! | 0 | 0 | #VALUE! | 0 | #VALUE! | 0 | 0 | 0 | 0 | 0 | 0 | 0 | 0 | 0 | 0 | 0 | 0 | 0 | 0 | 0 | 0 | 0 | 0 | 0 |  |  | 0 | 0 | 0 | 0
8. | #VALUE! | #VALUE! | #VALUE! | #VALUE! | #VALUE! | 0 | 0 | #VALUE! | 0 | #VALUE! | 0 | 0 | 0 | 0 | 0 | 0 | 0 | 0 | 0 | 0 | 0 | 0 | 0 | 0 | 0 | 0 | 0 | 0 | 0 |  |  | 0 | 0 | 0 | 0
9. | #VALUE! | #VALUE! | #VALUE! | #VALUE! | #VALUE! | 0 | 0 | #VALUE! | 0 | #VALUE! | 0 | 0 | 0 | 0 | 0 | 0 | 0 | 0 | 0 | 0 | 0 | 0 | 0 | 0 | 0 | 0 | 0 | 0 | 0 |  |  | 0 | 0 | 0 | 0
10. | #VALUE! | #VALUE! | #VALUE! | #VALUE! | #VALUE! | 0.8 | 0 | #VALUE! | 0 | #VALUE! | 0 | 0 | 1.6896 | 1.0956 | 1.6896 | 0 | 1.0956 | 0 | 0 | 0 | 0 | 0 | 0 | 0 | 0 | 0 | 0 | 0 | 0 |  |  | 0 | 0 | 0 | 0
11. | #VALUE! | #VALUE! | #VALUE! | #VALUE! | #VALUE! | 0 | 0 | #VALUE! | 0 | #VALUE! | 0 | 0 | 0 | 0 | 0 | 0 | 0 | 0 | 0 | 0 | 0 | 0 | 0 | 0 | 0 | 0 | 0 | 0 | 0 |  |  | 0 | 0 | 0 | 0
12. | #VALUE! | #VALUE! | #VALUE! | #VALUE! | #VALUE! | 0 | 0 | #VALUE! | 0 | #VALUE! | 0 | 0 | 0 | 0 | 0 | 0 | 0 | 0 | 0 | 0 | 0 | 0 | 0 | 0 | 0 | 0 | 0 | 0 | 0 |  |  | 0 | 0 | 0 | 0
13. | #VALUE! | #VALUE! | #VALUE! | #VALUE! | #VALUE! | 1911.66 | 0 | #VALUE! | 0 | #VALUE! | 0 | 0 | 440.8448 | 285.8603 | 437.76 | 3.0848 | 283.86 | 2.0003 | 0 | 0 | 0 | 0 | 0 | 0 | 0 | 0 | 0 | 0 | 0 |  |  | 0 | 0 | 0 | 0
14. | #VALUE! | #VALUE! | #VALUE! | #VALUE! | #VALUE! | 2274.08 | 0 | #VALUE! | 0 | #VALUE! | 0 | 0 | 440.8448 | 285.8603 | 437.76 | 3.0848 | 283.86 | 2.0003 | 0 | 0 | 0 | 0 | 0 | 0 | 0 | 0 | 0 | 0 | 0 |  |  | 0 | 0 | 0 | 0
15. | #VALUE! | #VALUE! | #VALUE! | #VALUE! | #VALUE! | 2478.64 | 0 | #VALUE! | 0 | #VALUE! | 0 | 0 | 440.8448 | 285.8603 | 437.76 | 3.0848 | 283.86 | 2.0003 | 0 | 0 | 0 | 0 | 0 | 0 | 0 | 0 | 0 | 0 | 0 |  |  | 0 | 0 | 0 | 0
16. | #VALUE! | #VALUE! | #VALUE! | #VALUE! | #VALUE! | 2969.61 | 0 | #VALUE! | 0 | #VALUE! | 0 | 0 | 440.8448 | 285.8603 | 437.76 | 3.0848 | 283.86 | 2.0003 | 0 | 0 | 0 | 0 | 0 | 0 | 0 | 0 | 0 | 0 | 0 |  |  | 0 | 0 | 0 | 0
17. | #VALUE! | #VALUE! | #VALUE! | #VALUE! | #VALUE! | 185.74 | 0 | #VALUE! | 0 | #VALUE! | 0 | 0 | 54.945 | 42.735 | 54.846 | 0.099 | 42.658 | 0.077 | 0 | 0 | 0 | 0 | 0 | 0 | 0 | 0 | 0 | 0 | 0 |  |  | 0 | 0 | 0 | 0
18. | #VALUE! | #VALUE! | #VALUE! | #VALUE! | #VALUE! | 515.44 | 0 | #VALUE! | 0 | #VALUE! | 0 | 0 | 67.671 | 52.633 | 67.464 | 0.207 | 52.472 | 0.161 | 0 | 0 | 0 | 0 | 0 | 0 | 0 | 0 | 0 | 0 | 0 |  |  | 0 | 0 | 0 | 0
19. | #VALUE! | #VALUE! | #VALUE! | #VALUE! | #VALUE! | 3.97 | 0 | #VALUE! | 0 | #VALUE! | 0 | 0 | 80.4608 | 52.1738 | 80.4608 | 0 | 52.1738 | 0 | 0 | 0 | 0 | 0 | 0 | 0 | 0 | 0 | 0 | 0 | 0 |  |  | 0 | 0 | 0 | 0
20. | #VALUE! | #VALUE! | #VALUE! | #VALUE! | #VALUE! | 0 | 0 | #VALUE! | 0 | #VALUE! | 0 | 0 | 37.61 | 26.327 | 37.61 | 0 | 26.327 | 0 | 0 | 0 | 0 | 0 | 0 | 0 | 0 | 0 | 0 | 0 | 0 |  |  | 0 | 0 | 0 | 0
21. | #VALUE! | #VALUE! | #VALUE! | #VALUE! | #VALUE! | 0 | 0 | #VALUE! | 0 | #VALUE! | 0 | 0 | 0 | 0 | 0 | 0 | 0 | 0 | 0 | 0 | 0 | 0 | 0 | 0 | 0 | 0 | 0 | 0 | 0 |  |  | 0 | 0 | 0 | 0
22. | #VALUE! | #VALUE! | #VALUE! | #VALUE! | #VALUE! | 0 | 0 | #VALUE! | 0 | #VALUE! | 0 | 0 | 0 | 0 | 0 | 0 | 0 | 0 | 0 | 0 | 0 | 0 | 0 | 0 | 0 | 0 | 0 | 0 | 0 |  |  | 0 | 0 | 0 | 0
23. | #VALUE! | #VALUE! | #VALUE! | #VALUE! | #VALUE! | 0 | 0 | #VALUE! | 0 | #VALUE! | 0 | 0 | 0 | 0 | 0 | 0 | 0 | 0 | 0 | 0 | 0 | 0 | 0 | 0 | 0 | 0 | 0 | 0 | 0 |  |  | 0 | 0 | 0 | 0
24. | #VALUE! | #VALUE! | #VALUE! | #VALUE! | #VALUE! | 0 | 0 | #VALUE! | 0 | #VALUE! | 0 | 0 | 0 | 0 | 0 | 0 | 0 | 0 | 0 | 0 | 0 | 0 | 0 | 0 | 0 | 0 | 0 | 0 | 0 |  |  | 0 | 0 | 0 | 0
25. | #VALUE! | #VALUE! | #VALUE! | #VALUE! | #VALUE! | 0 | 0 | #VALUE! | 0 | #VALUE! | 0 | 0 | 0 | 0 | 0 | 0 | 0 | 0 | 0 | 0 | 0 | 0 | 0 | 0 | 0 | 0 | 0 | 0 | 0 |  |  | 0 | 0 | 0 | 0
26. | #VALUE! | #VALUE! | #VALUE! | #VALUE! | #VALUE! | 0 | 0 | #VALUE! | 0 | #VALUE! | 0 | 0 | 0 | 0 | 0 | 0 | 0 | 0 | 0 | 0 | 0 | 0 | 0 | 0 | 0 | 0 | 0 | 0 | 0 |  |  | 0 | 0 | 0 | 0
27. | #VALUE! | #VALUE! | #VALUE! | #VALUE! | #VALUE! | 0 | 0 | #VALUE! | 0 | #VALUE! | 0 | 0 | 0 | 0 | 0 | 0 | 0 | 0 | 0 | 0 | 0 | 0 | 0 | 0 | 0 | 0 | 0 | 0 | 0 |  |  | 0 | 0 | 0 | 0
28. | #VALUE! | #VALUE! | #VALUE! | #VALUE! | #VALUE! | 0 | 0 | #VALUE! | 0 | #VALUE! | 0 | 0 | 0 | 0 | 0 | 0 | 0 | 0 | 0 | 0 | 0 | 0 | 0 | 0 | 0 | 0 | 0 | 0 | 0 |  |  | 0 | 0 | 0 | 0
29. | #VALUE! | #VALUE! | #VALUE! | #VALUE! | #VALUE! | 0 | 0 | #VALUE! | 0 | #VALUE! | 0 | 0 | 16.9765 | 11.6155 | 16.853 | 0.1235 | 11.531 | 0.0845 | 0 | 0 | 0 | 0 | 0 | 0 | 0 | 0 | 0 | 0 | 0.35 |  |  | 0 | 0 | 0 | 0
30. | #VALUE! | #VALUE! | #VALUE! | #VALUE! | #VALUE! | 0 | 0 | #VALUE! | 0 | #VALUE! | 0 | 0 | 0 | 0 | 0 | 0 | 0 | 0 | 0 | 0 | 0 | 0 | 0 | 0 | 0 | 0 | 0 | 0 | 0 |  |  | 0 | 0 | 0 | 0
Раздел 2. ТЕПЛОСНАБЖЕНИЕ (приточные установки)
31. | #VALUE! | #VALUE! | #VALUE! | #VALUE! | #VALUE! | 0.95 | 0 | #VALUE! | 0 | #VALUE! | 0 | 0 | 7.656 | 5.742 | 7.656 | 0 | 5.742 | 0 | 0 | 0 | 0 | 0 | 0 | 0 | 0 | 0 | 0 | 0 | 0.19 |  |  | 0 | 0 | 0 | 0
32. | #VALUE! | #VALUE! | #VALUE! | #VALUE! | #VALUE! | 0 | 0 | #VALUE! | 0 | #VALUE! | 0 | 0 | 0 | 0 | 0 | 0 | 0 | 0 | 0 | 0 | 0 | 0 | 0 | 0 | 0 | 0 | 0 | 0 | 0 |  |  | 0 | 0 | 0 | 0
33. | #VALUE! | #VALUE! | #VALUE! | #VALUE! | #VALUE! | 0 | 0 | #VALUE! | 0 | #VALUE! | 0 | 0 | 0 | 0 | 0 | 0 | 0 | 0 | 0 | 0 | 0 | 0 | 0 | 0 | 0 | 0 | 0 | 0 | 0 |  |  | 0 | 0 | 0 | 0
34. | #VALUE! | #VALUE! | #VALUE! | #VALUE! | #VALUE! | 0.8 | 0 | #VALUE! | 0 | #VALUE! | 0 | 0 | 1.6896 | 1.0956 | 1.6896 | 0 | 1.0956 | 0 | 0 | 0 | 0 | 0 | 0 | 0 | 0 | 0 | 0 | 0 | 0 |  |  | 0 | 0 | 0 | 0
35. | #VALUE! | #VALUE! | #VALUE! | #VALUE! | #VALUE! | 0 | 0 | #VALUE! | 0 | #VALUE! | 0 | 0 | 0 | 0 | 0 | 0 | 0 | 0 | 0 | 0 | 0 | 0 | 0 | 0 | 0 | 0 | 0 | 0 | 0 |  |  | 0 | 0 | 0 | 0
36. | #VALUE! | #VALUE! | #VALUE! | #VALUE! | #VALUE! | 0 | 0 | #VALUE! | 0 | #VALUE! | 0 | 0 | 0 | 0 | 0 | 0 | 0 | 0 | 0 | 0 | 0 | 0 | 0 | 0 | 0 | 0 | 0 | 0 | 0 |  |  | 0 | 0 | 0 | 0
37. | #VALUE! | #VALUE! | #VALUE! | #VALUE! | #VALUE! | 2478.64 | 0 | #VALUE! | 0 | #VALUE! | 0 | 0 | 440.8448 | 285.8603 | 437.76 | 3.0848 | 283.86 | 2.0003 | 0 | 0 | 0 | 0 | 0 | 0 | 0 | 0 | 0 | 0 | 0 |  |  | 0 | 0 | 0 | 0
38. | #VALUE! | #VALUE! | #VALUE! | #VALUE! | #VALUE! | 185.74 | 0 | #VALUE! | 0 | #VALUE! | 0 | 0 | 47.772 | 37.156 | 47.691 | 0.081 | 37.093 | 0.063 | 0 | 0 | 0 | 0 | 0 | 0 | 0 | 0 | 0 | 0 | 0 |  |  | 0 | 0 | 0 | 0
39. | #VALUE! | #VALUE! | #VALUE! | #VALUE! | #VALUE! | 515.44 | 0 | #VALUE! | 0 | #VALUE! | 0 | 0 | 58.833 | 45.759 | 58.671 | 0.162 | 45.633 | 0.126 | 0 | 0 | 0 | 0 | 0 | 0 | 0 | 0 | 0 | 0 | 0 |  |  | 0 | 0 | 0 | 0
40. | #VALUE! | #VALUE! | #VALUE! | #VALUE! | #VALUE! | 3.97 | 0 | #VALUE! | 0 | #VALUE! | 0 | 0 | 69.9648 | 45.3678 | 69.9648 | 0 | 45.3678 | 0 | 0 | 0 | 0 | 0 | 0 | 0 | 0 | 0 | 0 | 0 | 0 |  |  | 0 | 0 | 0 | 0
41. | #VALUE! | #VALUE! | #VALUE! | #VALUE! | #VALUE! | 0 | 0 | #VALUE! | 0 | #VALUE! | 0 | 0 | 37.61 | 26.327 | 37.61 | 0 | 26.327 | 0 | 0 | 0 | 0 | 0 | 0 | 0 | 0 | 0 | 0 | 0 | 0 |  |  | 0 | 0 | 0 | 0
42. | #VALUE! | #VALUE! | #VALUE! | #VALUE! | #VALUE! | 0 | 0 | #VALUE! | 0 | #VALUE! | 0 | 0 | 0 | 0 | 0 | 0 | 0 | 0 | 0 | 0 | 0 | 0 | 0 | 0 | 0 | 0 | 0 | 0 | 0 |  |  | 0 | 0 | 0 | 0
43. | #VALUE! | #VALUE! | #VALUE! | #VALUE! | #VALUE! | 0 | 0 | #VALUE! | 0 | #VALUE! | 0 | 0 | 0 | 0 | 0 | 0 | 0 | 0 | 0 | 0 | 0 | 0 | 0 | 0 | 0 | 0 | 0 | 0 | 0 |  |  | 0 | 0 | 0 | 0
44. | #VALUE! | #VALUE! | #VALUE! | #VALUE! | #VALUE! | 0 | 0 | #VALUE! | 0 | #VALUE! | 0 | 0 | 34.2186 | 21.935 | 34.2186 | 0 | 21.935 | 0 | 0 | 0 | 0 | 0 | 0 | 0 | 0 | 0 | 0 | 0 | 0 |  |  | 0 | 0 | 0 | 0
45. | #VALUE! | #VALUE! | #VALUE! | #VALUE! | #VALUE! | 0 | 0 | #VALUE! | 0 | #VALUE! | 0 | 0 | 65.8086 | 42.185 | 65.8086 | 0 | 42.185 | 0 | 0 | 0 | 0 | 0 | 0 | 0 | 0 | 0 | 0 | 0 | 0 |  |  | 0 | 0 | 0 | 0
46. | #VALUE! | #VALUE! | #VALUE! | #VALUE! | #VALUE! | 0 | 0 | #VALUE! | 0 | #VALUE! | 0 | 0 | -19.6638 | -12.605 | -19.6638 | 0 | -12.605 | 0 | 0 | 0 | 0 | 0 | 0 | 0 | 0 | 0 | 0 | 0 | 0 |  |  | 0 | 0 | 0 | 0
47. | #VALUE! | #VALUE! | #VALUE! | #VALUE! | #VALUE! | 0 | 0 | #VALUE! | 0 | #VALUE! | 0 | 0 | 19.6638 | 12.605 | 19.6638 | 0 | 12.605 | 0 | 0 | 0 | 0 | 0 | 0 | 0 | 0 | 0 | 0 | 0 | 0 |  |  | 0 | 0 | 0 | 0
48. | #VALUE! | #VALUE! | #VALUE! | #VALUE! | #VALUE! | 0 | 0 | #VALUE! | 0 | #VALUE! | 0 | 0 | 34.2186 | 21.935 | 34.2186 | 0 | 21.935 | 0 | 0 | 0 | 0 | 0 | 0 | 0 | 0 | 0 | 0 | 0 | 0 |  |  | 0 | 0 | 0 | 0
49. | #VALUE! | #VALUE! | #VALUE! | #VALUE! | #VALUE! | 0 | 0 | #VALUE! | 0 | #VALUE! | 0 | 0 | 19.6638 | 12.605 | 19.6638 | 0 | 12.605 | 0 | 0 | 0 | 0 | 0 | 0 | 0 | 0 | 0 | 0 | 0 | 0 |  |  | 0 | 0 | 0 | 0
Раздел 3. ВОЗДУШНЫЕ ЗАВЕСЫ
50. | #VALUE! | #VALUE! | #VALUE! | #VALUE! | #VALUE! | 58.96 | 0 | #VALUE! | 0 | #VALUE! | 0 | 0 | 99.7632 | 64.6902 | 98.7392 | 1.024 | 64.0262 | 0.664 | 0 | 0 | 0 | 0 | 0 | 0 | 0 | 0 | 0 | 0 | 0 |  |  | 0 | 0 | 0 | 0
51. | #VALUE! | #VALUE! | #VALUE! | #VALUE! | #VALUE! | 0 | 0 | #VALUE! | 0 | #VALUE! | 0 | 0 | 0 | 0 | 0 | 0 | 0 | 0 | 0 | 0 | 0 | 0 | 0 | 0 | 0 | 0 | 0 | 0 | 0 |  |  | 0 | 0 | 0 | 0
52. | #VALUE! | #VALUE! | #VALUE! | #VALUE! | #VALUE! | 7.13 | 0 | #VALUE! | 0 | #VALUE! | 0 | 0 | 10.431 | 7.137 | 10.3075 | 0.1235 | 7.0525 | 0.0845 | 0 | 0 | 0 | 0 | 0 | 0 | 0 | 0 | 0 | 0 | 0.22 |  |  | 0 | 0 | 0 | 0
53. | #VALUE! | #VALUE! | #VALUE! | #VALUE! | #VALUE! | 0 | 0 | #VALUE! | 0 | #VALUE! | 0 | 0 | 0 | 0 | 0 | 0 | 0 | 0 | 0 | 0 | 0 | 0 | 0 | 0 | 0 | 0 | 0 | 0 | 0 |  |  | 0 | 0 | 0 | 0
Раздел 4. ТЕПЛОВЫЕ СЕТИ Т-1, Т-2
54. | #VALUE! | #VALUE! | #VALUE! | #VALUE! | #VALUE! | 239600.6 | 0 | #VALUE! | 0 | #VALUE! | 0 | 0 | 8600.709 | 5888.1777 | 7470.918 | 1129.791 | 5114.7054 | 773.4723 | 0 | 0 | 0 | 0 | 0 | 0 | 0 | 0 | 0 | 0 | 0 |  |  | 0 | 0 | 0 | 0
55. | #VALUE! | #VALUE! | #VALUE! | #VALUE! | #VALUE! | 490268.89 | 0 | #VALUE! | 0 | #VALUE! | 0 | 0 | 14940.081 | 10228.2093 | 11922.833 | 3017.248 | 8162.5549 | 2065.6544 | 0 | 0 | 0 | 0 | 0 | 0 | 0 | 0 | 0 | 0 | 0 |  |  | 0 | 0 | 0 | 0
56. | #VALUE! | #VALUE! | #VALUE! | #VALUE! | #VALUE! | 10.77 | 0 | #VALUE! | 0 | #VALUE! | 0 | 0 | 0 | 0 | 0 | 0 | 0 | 0 | 0 | 0 | 0 | 0 | 0 | 0 | 0 | 0 | 0 | 0 | 0 |  |  | 0 | 0 | 0 | 0
57. | #VALUE! | #VALUE! | #VALUE! | #VALUE! | #VALUE! | 112.91 | 0 | #VALUE! | 0 | #VALUE! | 0 | 0 | 0 | 0 | 0 | 0 | 0 | 0 | 0 | 0 | 0 | 0 | 0 | 0 | 0 | 0 | 0 | 0 | 0 |  |  | 0 | 0 | 0 | 0
58. | #VALUE! | #VALUE! | #VALUE! | #VALUE! | #VALUE! | 480.07 | 0 | #VALUE! | 0 | #VALUE! | 0 | 0 | 99.456 | 64.491 | 99.0464 | 0.4096 | 64.2254 | 0.2656 | 0 | 0 | 0 | 0 | 0 | 0 | 0 | 0 | 0 | 0 | 0 |  |  | 0 | 0 | 0 | 0
59. | #VALUE! | #VALUE! | #VALUE! | #VALUE! | #VALUE! | 987.45 | 0 | #VALUE! | 0 | #VALUE! | 0 | 0 | 126.4256 | 81.9791 | 125.6064 | 0.8192 | 81.4479 | 0.5312 | 0 | 0 | 0 | 0 | 0 | 0 | 0 | 0 | 0 | 0 | 0 |  |  | 0 | 0 | 0 | 0
60. | #VALUE! | #VALUE! | #VALUE! | #VALUE! | #VALUE! | 23.86 | 0 | #VALUE! | 0 | #VALUE! | 0 | 0 | 18.4192 | 11.9437 | 18.4192 | 0 | 11.9437 | 0 | 0 | 0 | 0 | 0 | 0 | 0 | 0 | 0 | 0 | 0 | 0 |  |  | 0 | 0 | 0 | 0
61. | #VALUE! | #VALUE! | #VALUE! | #VALUE! | #VALUE! | 23.34 | 0 | #VALUE! | 0 | #VALUE! | 0 | 0 | 18.4192 | 11.9437 | 18.4192 | 0 | 11.9437 | 0 | 0 | 0 | 0 | 0 | 0 | 0 | 0 | 0 | 0 | 0 | 0 |  |  | 0 | 0 | 0 | 0
62. | #VALUE! | #VALUE! | #VALUE! | #VALUE! | #VALUE! | 0 | 0 | #VALUE! | 0 | #VALUE! | 0 | 0 | 0 | 0 | 0 | 0 | 0 | 0 | 0 | 0 | 0 | 0 | 0 | 0 | 0 | 0 | 0 | 0 | 0 |  |  | 0 | 0 | 0 | 0
63. | #VALUE! | #VALUE! | #VALUE! | #VALUE! | #VALUE! | 0 | 0 | #VALUE! | 0 | #VALUE! | 0 | 0 | 0 | 0 | 0 | 0 | 0 | 0 | 0 | 0 | 0 | 0 | 0 | 0 | 0 | 0 | 0 | 0 | 0 |  |  | 0 | 0 | 0 | 0
64. | #VALUE! | #VALUE! | #VALUE! | #VALUE! | #VALUE! | 18.46 | 0 | #VALUE! | 0 | #VALUE! | 0 | 0 | 0 | 0 | 0 | 0 | 0 | 0 | 0 | 0 | 0 | 0 | 0 | 0 | 0 | 0 | 0 | 0 | 0 |  |  | 0 | 0 | 0 | 0
65. | #VALUE! | #VALUE! | #VALUE! | #VALUE! | #VALUE! | 24.03 | 0 | #VALUE! | 0 | #VALUE! | 0 | 0 | 0 | 0 | 0 | 0 | 0 | 0 | 0 | 0 | 0 | 0 | 0 | 0 | 0 | 0 | 0 | 0 | 0 |  |  | 0 | 0 | 0 | 0
66. | #VALUE! | #VALUE! | #VALUE! | #VALUE! | #VALUE! | 23125.61 | 0 | #VALUE! | 0 | #VALUE! | 0 | 0 | 2462.336 | 1596.671 | 2441.1776 | 21.1584 | 1582.9511 | 13.7199 | 0 | 0 | 0 | 0 | 0 | 0 | 0 | 0 | 0 | 0 | 0 |  |  | 0 | 0 | 0 | 0
67. | #VALUE! | #VALUE! | #VALUE! | #VALUE! | #VALUE! | 15840.31 | 0 | #VALUE! | 0 | #VALUE! | 0 | 0 | 2082.808 | 1425.9224 | 1755.481 | 327.327 | 1201.8293 | 224.0931 | 0 | 0 | 0 | 0 | 0 | 0 | 0 | 0 | 0 | 0 | 0 |  |  | 0 | 0 | 0 | 0
68. | #VALUE! | #VALUE! | #VALUE! | #VALUE! | #VALUE! | 547.4 | 0 | #VALUE! | 0 | #VALUE! | 0 | 0 | 0 | 0 | 0 | 0 | 0 | 0 | 0 | 0 | 0 | 0 | 0 | 0 | 0 | 0 | 0 | 0 | 0 |  |  | 0 | 0 | 0 | 0
69. | #VALUE! | #VALUE! | #VALUE! | #VALUE! | #VALUE! | 2127.64 | 0 | #VALUE! | 0 | #VALUE! | 0 | 0 | 383.1296 | 248.4356 | 380.6592 | 2.4704 | 246.8337 | 1.6019 | 0 | 0 | 0 | 0 | 0 | 0 | 0 | 0 | 0 | 0 | 0 |  |  | 0 | 0 | 0 | 0
Раздел 5. ДЕМОНТАЖНЫЕ РАБОТЫ
70. | #VALUE! | #VALUE! | #VALUE! | #VALUE! | #VALUE! | 27.8 | 0 | #VALUE! | 0 | #VALUE! | 0 | 0 | 386.095 | 260.875 | 386.095 | 0 | 260.875 | 0 | 0 | 0 | 0 | 0 | 0 | 0 | 0 | 0 | 0 | 0 | 0 |  |  | 0 | 0 | 0 | 0
71. | #VALUE! | #VALUE! | #VALUE! | #VALUE! | #VALUE! | 0 | 0 | #VALUE! | 0 | #VALUE! | 0 | 0 | 376.0512 | 243.8457 | 373.6192 | 2.432 | 242.2687 | 1.577 | 0 | 0 | 0 | 0 | 0 | 0 | 0 | 0 | 0 | 0 | 0 |  |  | 0 | 0 | 0 | 0
72. | #VALUE! | #VALUE! | #VALUE! | #VALUE! | #VALUE! | 0 | 0 | #VALUE! | 0 | #VALUE! | 0 | 0 | 531.4944 | 344.6409 | 527.2192 | 4.2752 | 341.8687 | 2.7722 | 0 | 0 | 0 | 0 | 0 | 0 | 0 | 0 | 0 | 0 | 0 |  |  | 0 | 0 | 0 | 0
73. | #VALUE! | #VALUE! | #VALUE! | #VALUE! | #VALUE! | 0 | 0 | #VALUE! | 0 | #VALUE! | 0 | 0 | 12.8128 | 8.3083 | 12.6848 | 0.128 | 8.2253 | 0.083 | 0 | 0 | 0 | 0 | 0 | 0 | 0 | 0 | 0 | 0 | 0 |  |  | 0 | 0 | 0 | 0

## Текущие цены за единицу
| C1 | C2 | C3 | C4 | C5 | C6 | VOZVR | C8 | C9 | C10 | C11 | C12 | NAKL | PLAN | NAKL_ZPR | NAKL_ZPM | PLAN_ZPR | PLAN_ZPM | RN11 | RN12 | RN13 | OBORUD_VSPOMOG | NAKL_PN | NAKL_VX | PLAN_PN | PLAN_VX | VTCH_PN | VTCH_VX | MR_BY_ZPR_VSPOMOG | NAKL_INC | PLAN_INC | RN14 | RN15 | RN16 | OBORUD
N = < 278/18/2018/после эк * 02-01 * 02-01-02 >
Отопление
Раздел 1. ОТОПЛЕHИЕ
1. | #VALUE! | #VALUE! | #VALUE! | #VALUE! | #VALUE! | 0 | 0 | #VALUE! | 0 | #VALUE! | 0 | 0 | 13509.8306 | 8180.2644 | 13086.0168 | 423.8138 | 7923.6432 | 256.6212 | 0 | 0 | 0 | 0 | 0 | 0 | 0 | 0 | 0 | 0 | 0 |  |  | 0 | 0 | 0 | 0
2. | #VALUE! | #VALUE! | #VALUE! | #VALUE! | #VALUE! | 0 | 0 | #VALUE! | 0 | #VALUE! | 0 | 0 | 0 | 0 | 0 | 0 | 0 | 0 | 0 | 0 | 0 | 0 | 0 | 0 | 0 | 0 | 0 | 0 | 0 |  |  | 0 | 0 | 0 | 0
3. | #VALUE! | #VALUE! | #VALUE! | #VALUE! | #VALUE! | 0 | 0 | #VALUE! | 0 | #VALUE! | 0 | 0 | 0 | 0 | 0 | 0 | 0 | 0 | 0 | 0 | 0 | 0 | 0 | 0 | 0 | 0 | 0 | 0 | 0 |  |  | 0 | 0 | 0 | 0
4. | #VALUE! | #VALUE! | #VALUE! | #VALUE! | #VALUE! | 0 | 0 | #VALUE! | 0 | #VALUE! | 0 | 0 | 27.2609 | 16.5066 | 27.2609 | 0 | 16.5066 | 0 | 0 | 0 | 0 | 0 | 0 | 0 | 0 | 0 | 0 | 0 | 0 |  |  | 0 | 0 | 0 | 0
5. | #VALUE! | #VALUE! | #VALUE! | #VALUE! | #VALUE! | 0 | 0 | #VALUE! | 0 | #VALUE! | 0 | 0 | 123.2772 | 87.0192 | 123.2772 | 0 | 87.0192 | 0 | 0 | 0 | 0 | 0 | 0 | 0 | 0 | 0 | 0 | 0 | 3.63 |  |  | 0 | 0 | 0 | 0
6. | #VALUE! | #VALUE! | #VALUE! | #VALUE! | #VALUE! | 0 | 0 | #VALUE! | 0 | #VALUE! | 0 | 0 | 0 | 0 | 0 | 0 | 0 | 0 | 0 | 0 | 0 | 0 | 0 | 0 | 0 | 0 | 0 | 0 | 0 |  |  | 0 | 0 | 0 | 0
7. | #VALUE! | #VALUE! | #VALUE! | #VALUE! | #VALUE! | 0 | 0 | #VALUE! | 0 | #VALUE! | 0 | 0 | 0 | 0 | 0 | 0 | 0 | 0 | 0 | 0 | 0 | 0 | 0 | 0 | 0 | 0 | 0 | 0 | 0 |  |  | 0 | 0 | 0 | 0
8. | #VALUE! | #VALUE! | #VALUE! | #VALUE! | #VALUE! | 0 | 0 | #VALUE! | 0 | #VALUE! | 0 | 0 | 0 | 0 | 0 | 0 | 0 | 0 | 0 | 0 | 0 | 0 | 0 | 0 | 0 | 0 | 0 | 0 | 0 |  |  | 0 | 0 | 0 | 0
9. | #VALUE! | #VALUE! | #VALUE! | #VALUE! | #VALUE! | 0 | 0 | #VALUE! | 0 | #VALUE! | 0 | 0 | 0 | 0 | 0 | 0 | 0 | 0 | 0 | 0 | 0 | 0 | 0 | 0 | 0 | 0 | 0 | 0 | 0 |  |  | 0 | 0 | 0 | 0
10. | #VALUE! | #VALUE! | #VALUE! | #VALUE! | #VALUE! | 0 | 0 | #VALUE! | 0 | #VALUE! | 0 | 0 | 27.2609 | 16.5066 | 27.2609 | 0 | 16.5066 | 0 | 0 | 0 | 0 | 0 | 0 | 0 | 0 | 0 | 0 | 0 | 0 |  |  | 0 | 0 | 0 | 0
11. | #VALUE! | #VALUE! | #VALUE! | #VALUE! | #VALUE! | 0 | 0 | #VALUE! | 0 | #VALUE! | 0 | 0 | 0 | 0 | 0 | 0 | 0 | 0 | 0 | 0 | 0 | 0 | 0 | 0 | 0 | 0 | 0 | 0 | 0 |  |  | 0 | 0 | 0 | 0
12. | #VALUE! | #VALUE! | #VALUE! | #VALUE! | #VALUE! | 0 | 0 | #VALUE! | 0 | #VALUE! | 0 | 0 | 0 | 0 | 0 | 0 | 0 | 0 | 0 | 0 | 0 | 0 | 0 | 0 | 0 | 0 | 0 | 0 | 0 |  |  | 0 | 0 | 0 | 0
13. | #VALUE! | #VALUE! | #VALUE! | #VALUE! | #VALUE! | 0 | 0 | #VALUE! | 0 | #VALUE! | 0 | 0 | 7107.2251 | 4303.4574 | 7057.5647 | 49.6604 | 4273.3878 | 30.0696 | 0 | 0 | 0 | 0 | 0 | 0 | 0 | 0 | 0 | 0 | 0 |  |  | 0 | 0 | 0 | 0
14. | #VALUE! | #VALUE! | #VALUE! | #VALUE! | #VALUE! | 0 | 0 | #VALUE! | 0 | #VALUE! | 0 | 0 | 7107.2251 | 4303.4574 | 7057.5647 | 49.6604 | 4273.3878 | 30.0696 | 0 | 0 | 0 | 0 | 0 | 0 | 0 | 0 | 0 | 0 | 0 |  |  | 0 | 0 | 0 | 0
15. | #VALUE! | #VALUE! | #VALUE! | #VALUE! | #VALUE! | 0 | 0 | #VALUE! | 0 | #VALUE! | 0 | 0 | 7107.2251 | 4303.4574 | 7057.5647 | 49.6604 | 4273.3878 | 30.0696 | 0 | 0 | 0 | 0 | 0 | 0 | 0 | 0 | 0 | 0 | 0 |  |  | 0 | 0 | 0 | 0
16. | #VALUE! | #VALUE! | #VALUE! | #VALUE! | #VALUE! | 0 | 0 | #VALUE! | 0 | #VALUE! | 0 | 0 | 7107.2251 | 4303.4574 | 7057.5647 | 49.6604 | 4273.3878 | 30.0696 | 0 | 0 | 0 | 0 | 0 | 0 | 0 | 0 | 0 | 0 | 0 |  |  | 0 | 0 | 0 | 0
17. | #VALUE! | #VALUE! | #VALUE! | #VALUE! | #VALUE! | 0 | 0 | #VALUE! | 0 | #VALUE! | 0 | 0 | 890.3202 | 647.5056 | 888.6801 | 1.6401 | 646.3128 | 1.1928 | 0 | 0 | 0 | 0 | 0 | 0 | 0 | 0 | 0 | 0 | 0 |  |  | 0 | 0 | 0 | 0
18. | #VALUE! | #VALUE! | #VALUE! | #VALUE! | #VALUE! | 0 | 0 | #VALUE! | 0 | #VALUE! | 0 | 0 | 1095.7485 | 796.908 | 1092.4606 | 3.2879 | 794.5168 | 2.3912 | 0 | 0 | 0 | 0 | 0 | 0 | 0 | 0 | 0 | 0 | 0 |  |  | 0 | 0 | 0 | 0
19. | #VALUE! | #VALUE! | #VALUE! | #VALUE! | #VALUE! | 0 | 0 | #VALUE! | 0 | #VALUE! | 0 | 0 | 1297.5796 | 785.6904 | 1297.5796 | 0 | 785.6904 | 0 | 0 | 0 | 0 | 0 | 0 | 0 | 0 | 0 | 0 | 0 | 0 |  |  | 0 | 0 | 0 | 0
20. | #VALUE! | #VALUE! | #VALUE! | #VALUE! | #VALUE! | 0 | 0 | #VALUE! | 0 | #VALUE! | 0 | 0 | 605.6165 | 398.9944 | 605.6165 | 0 | 398.9944 | 0 | 0 | 0 | 0 | 0 | 0 | 0 | 0 | 0 | 0 | 0 | 0 |  |  | 0 | 0 | 0 | 0
21. | #VALUE! | #VALUE! | #VALUE! | #VALUE! | #VALUE! | 0 | 0 | #VALUE! | 0 | #VALUE! | 0 | 0 | 0 | 0 | 0 | 0 | 0 | 0 | 0 | 0 | 0 | 0 | 0 | 0 | 0 | 0 | 0 | 0 | 0 |  |  | 0 | 0 | 0 | 0
22. | #VALUE! | #VALUE! | #VALUE! | #VALUE! | #VALUE! | 0 | 0 | #VALUE! | 0 | #VALUE! | 0 | 0 | 0 | 0 | 0 | 0 | 0 | 0 | 0 | 0 | 0 | 0 | 0 | 0 | 0 | 0 | 0 | 0 | 0 |  |  | 0 | 0 | 0 | 0
23. | #VALUE! | #VALUE! | #VALUE! | #VALUE! | #VALUE! | 0 | 0 | #VALUE! | 0 | #VALUE! | 0 | 0 | 0 | 0 | 0 | 0 | 0 | 0 | 0 | 0 | 0 | 0 | 0 | 0 | 0 | 0 | 0 | 0 | 0 |  |  | 0 | 0 | 0 | 0
24. | #VALUE! | #VALUE! | #VALUE! | #VALUE! | #VALUE! | 0 | 0 | #VALUE! | 0 | #VALUE! | 0 | 0 | 0 | 0 | 0 | 0 | 0 | 0 | 0 | 0 | 0 | 0 | 0 | 0 | 0 | 0 | 0 | 0 | 0 |  |  | 0 | 0 | 0 | 0
25. | #VALUE! | #VALUE! | #VALUE! | #VALUE! | #VALUE! | 0 | 0 | #VALUE! | 0 | #VALUE! | 0 | 0 | 0 | 0 | 0 | 0 | 0 | 0 | 0 | 0 | 0 | 0 | 0 | 0 | 0 | 0 | 0 | 0 | 0 |  |  | 0 | 0 | 0 | 0
26. | #VALUE! | #VALUE! | #VALUE! | #VALUE! | #VALUE! | 0 | 0 | #VALUE! | 0 | #VALUE! | 0 | 0 | 0 | 0 | 0 | 0 | 0 | 0 | 0 | 0 | 0 | 0 | 0 | 0 | 0 | 0 | 0 | 0 | 0 |  |  | 0 | 0 | 0 | 0
27. | #VALUE! | #VALUE! | #VALUE! | #VALUE! | #VALUE! | 0 | 0 | #VALUE! | 0 | #VALUE! | 0 | 0 | 0 | 0 | 0 | 0 | 0 | 0 | 0 | 0 | 0 | 0 | 0 | 0 | 0 | 0 | 0 | 0 | 0 |  |  | 0 | 0 | 0 | 0
28. | #VALUE! | #VALUE! | #VALUE! | #VALUE! | #VALUE! | 0 | 0 | #VALUE! | 0 | #VALUE! | 0 | 0 | 0 | 0 | 0 | 0 | 0 | 0 | 0 | 0 | 0 | 0 | 0 | 0 | 0 | 0 | 0 | 0 | 0 |  |  | 0 | 0 | 0 | 0
29. | #VALUE! | #VALUE! | #VALUE! | #VALUE! | #VALUE! | 0 | 0 | #VALUE! | 0 | #VALUE! | 0 | 0 | 274.2741 | 176.0772 | 272.3058 | 1.9683 | 174.8136 | 1.2636 | 0 | 0 | 0 | 0 | 0 | 0 | 0 | 0 | 0 | 0 | 6.72 |  |  | 0 | 0 | 0 | 0
30. | #VALUE! | #VALUE! | #VALUE! | #VALUE! | #VALUE! | 0 | 0 | #VALUE! | 0 | #VALUE! | 0 | 0 | 0 | 0 | 0 | 0 | 0 | 0 | 0 | 0 | 0 | 0 | 0 | 0 | 0 | 0 | 0 | 0 | 0 |  |  | 0 | 0 | 0 | 0
Раздел 2. ТЕПЛОСНАБЖЕНИЕ (приточные установки)
31. | #VALUE! | #VALUE! | #VALUE! | #VALUE! | #VALUE! | 0 | 0 | #VALUE! | 0 | #VALUE! | 0 | 0 | 123.2772 | 87.0192 | 123.2772 | 0 | 87.0192 | 0 | 0 | 0 | 0 | 0 | 0 | 0 | 0 | 0 | 0 | 0 | 3.63 |  |  | 0 | 0 | 0 | 0
32. | #VALUE! | #VALUE! | #VALUE! | #VALUE! | #VALUE! | 0 | 0 | #VALUE! | 0 | #VALUE! | 0 | 0 | 0 | 0 | 0 | 0 | 0 | 0 | 0 | 0 | 0 | 0 | 0 | 0 | 0 | 0 | 0 | 0 | 0 |  |  | 0 | 0 | 0 | 0
33. | #VALUE! | #VALUE! | #VALUE! | #VALUE! | #VALUE! | 0 | 0 | #VALUE! | 0 | #VALUE! | 0 | 0 | 0 | 0 | 0 | 0 | 0 | 0 | 0 | 0 | 0 | 0 | 0 | 0 | 0 | 0 | 0 | 0 | 0 |  |  | 0 | 0 | 0 | 0
34. | #VALUE! | #VALUE! | #VALUE! | #VALUE! | #VALUE! | 0 | 0 | #VALUE! | 0 | #VALUE! | 0 | 0 | 27.2609 | 16.5066 | 27.2609 | 0 | 16.5066 | 0 | 0 | 0 | 0 | 0 | 0 | 0 | 0 | 0 | 0 | 0 | 0 |  |  | 0 | 0 | 0 | 0
35. | #VALUE! | #VALUE! | #VALUE! | #VALUE! | #VALUE! | 0 | 0 | #VALUE! | 0 | #VALUE! | 0 | 0 | 0 | 0 | 0 | 0 | 0 | 0 | 0 | 0 | 0 | 0 | 0 | 0 | 0 | 0 | 0 | 0 | 0 |  |  | 0 | 0 | 0 | 0
36. | #VALUE! | #VALUE! | #VALUE! | #VALUE! | #VALUE! | 0 | 0 | #VALUE! | 0 | #VALUE! | 0 | 0 | 0 | 0 | 0 | 0 | 0 | 0 | 0 | 0 | 0 | 0 | 0 | 0 | 0 | 0 | 0 | 0 | 0 |  |  | 0 | 0 | 0 | 0
37. | #VALUE! | #VALUE! | #VALUE! | #VALUE! | #VALUE! | 0 | 0 | #VALUE! | 0 | #VALUE! | 0 | 0 | 7107.2251 | 4303.4574 | 7057.5647 | 49.6604 | 4273.3878 | 30.0696 | 0 | 0 | 0 | 0 | 0 | 0 | 0 | 0 | 0 | 0 | 0 |  |  | 0 | 0 | 0 | 0
38. | #VALUE! | #VALUE! | #VALUE! | #VALUE! | #VALUE! | 0 | 0 | #VALUE! | 0 | #VALUE! | 0 | 0 | 774.081 | 562.968 | 772.7643 | 1.3167 | 562.0104 | 0.9576 | 0 | 0 | 0 | 0 | 0 | 0 | 0 | 0 | 0 | 0 | 0 |  |  | 0 | 0 | 0 | 0
39. | #VALUE! | #VALUE! | #VALUE! | #VALUE! | #VALUE! | 0 | 0 | #VALUE! | 0 | #VALUE! | 0 | 0 | 952.5978 | 692.7984 | 949.9644 | 2.6334 | 690.8832 | 1.9152 | 0 | 0 | 0 | 0 | 0 | 0 | 0 | 0 | 0 | 0 | 0 |  |  | 0 | 0 | 0 | 0
40. | #VALUE! | #VALUE! | #VALUE! | #VALUE! | #VALUE! | 0 | 0 | #VALUE! | 0 | #VALUE! | 0 | 0 | 1128.3353 | 683.2122 | 1128.3353 | 0 | 683.2122 | 0 | 0 | 0 | 0 | 0 | 0 | 0 | 0 | 0 | 0 | 0 | 0 |  |  | 0 | 0 | 0 | 0
41. | #VALUE! | #VALUE! | #VALUE! | #VALUE! | #VALUE! | 0 | 0 | #VALUE! | 0 | #VALUE! | 0 | 0 | 605.6165 | 398.9944 | 605.6165 | 0 | 398.9944 | 0 | 0 | 0 | 0 | 0 | 0 | 0 | 0 | 0 | 0 | 0 | 0 |  |  | 0 | 0 | 0 | 0
42. | #VALUE! | #VALUE! | #VALUE! | #VALUE! | #VALUE! | 0 | 0 | #VALUE! | 0 | #VALUE! | 0 | 0 | 0 | 0 | 0 | 0 | 0 | 0 | 0 | 0 | 0 | 0 | 0 | 0 | 0 | 0 | 0 | 0 | 0 |  |  | 0 | 0 | 0 | 0
43. | #VALUE! | #VALUE! | #VALUE! | #VALUE! | #VALUE! | 0 | 0 | #VALUE! | 0 | #VALUE! | 0 | 0 | 0 | 0 | 0 | 0 | 0 | 0 | 0 | 0 | 0 | 0 | 0 | 0 | 0 | 0 | 0 | 0 | 0 |  |  | 0 | 0 | 0 | 0
44. | #VALUE! | #VALUE! | #VALUE! | #VALUE! | #VALUE! | 0 | 0 | #VALUE! | 0 | #VALUE! | 0 | 0 | 548.5128 | 332.432 | 548.5128 | 0 | 332.432 | 0 | 0 | 0 | 0 | 0 | 0 | 0 | 0 | 0 | 0 | 0 | 0 |  |  | 0 | 0 | 0 | 0
45. | #VALUE! | #VALUE! | #VALUE! | #VALUE! | #VALUE! | 0 | 0 | #VALUE! | 0 | #VALUE! | 0 | 0 | 1055.0562 | 639.428 | 1055.0562 | 0 | 639.428 | 0 | 0 | 0 | 0 | 0 | 0 | 0 | 0 | 0 | 0 | 0 | 0 |  |  | 0 | 0 | 0 | 0
46. | #VALUE! | #VALUE! | #VALUE! | #VALUE! | #VALUE! | 0 | 0 | #VALUE! | 0 | #VALUE! | 0 | 0 | -315.216 | -191.04 | -315.216 | 0 | -191.04 | 0 | 0 | 0 | 0 | 0 | 0 | 0 | 0 | 0 | 0 | 0 | 0 |  |  | 0 | 0 | 0 | 0
47. | #VALUE! | #VALUE! | #VALUE! | #VALUE! | #VALUE! | 0 | 0 | #VALUE! | 0 | #VALUE! | 0 | 0 | 315.216 | 191.04 | 315.216 | 0 | 191.04 | 0 | 0 | 0 | 0 | 0 | 0 | 0 | 0 | 0 | 0 | 0 | 0 |  |  | 0 | 0 | 0 | 0
48. | #VALUE! | #VALUE! | #VALUE! | #VALUE! | #VALUE! | 0 | 0 | #VALUE! | 0 | #VALUE! | 0 | 0 | 548.5128 | 332.432 | 548.5128 | 0 | 332.432 | 0 | 0 | 0 | 0 | 0 | 0 | 0 | 0 | 0 | 0 | 0 | 0 |  |  | 0 | 0 | 0 | 0
49. | #VALUE! | #VALUE! | #VALUE! | #VALUE! | #VALUE! | 0 | 0 | #VALUE! | 0 | #VALUE! | 0 | 0 | 315.216 | 191.04 | 315.216 | 0 | 191.04 | 0 | 0 | 0 | 0 | 0 | 0 | 0 | 0 | 0 | 0 | 0 | 0 |  |  | 0 | 0 | 0 | 0
Раздел 3. ВОЗДУШНЫЕ ЗАВЕСЫ
50. | #VALUE! | #VALUE! | #VALUE! | #VALUE! | #VALUE! | 0 | 0 | #VALUE! | 0 | #VALUE! | 0 | 0 | 1607.8154 | 973.5396 | 1591.2583 | 16.5571 | 963.5142 | 10.0254 | 0 | 0 | 0 | 0 | 0 | 0 | 0 | 0 | 0 | 0 | 0 |  |  | 0 | 0 | 0 | 0
51. | #VALUE! | #VALUE! | #VALUE! | #VALUE! | #VALUE! | 0 | 0 | #VALUE! | 0 | #VALUE! | 0 | 0 | 0 | 0 | 0 | 0 | 0 | 0 | 0 | 0 | 0 | 0 | 0 | 0 | 0 | 0 | 0 | 0 | 0 |  |  | 0 | 0 | 0 | 0
52. | #VALUE! | #VALUE! | #VALUE! | #VALUE! | #VALUE! | 0 | 0 | #VALUE! | 0 | #VALUE! | 0 | 0 | 168.2694 | 108.0248 | 166.3011 | 1.9683 | 106.7612 | 1.2636 | 0 | 0 | 0 | 0 | 0 | 0 | 0 | 0 | 0 | 0 | 4.11 |  |  | 0 | 0 | 0 | 0
53. | #VALUE! | #VALUE! | #VALUE! | #VALUE! | #VALUE! | 0 | 0 | #VALUE! | 0 | #VALUE! | 0 | 0 | 0 | 0 | 0 | 0 | 0 | 0 | 0 | 0 | 0 | 0 | 0 | 0 | 0 | 0 | 0 | 0 | 0 |  |  | 0 | 0 | 0 | 0
Раздел 4. ТЕПЛОВЫЕ СЕТИ Т-1, Т-2
54. | #VALUE! | #VALUE! | #VALUE! | #VALUE! | #VALUE! | 0 | 0 | #VALUE! | 0 | #VALUE! | 0 | 0 | 139081.5126 | 88962.0486 | 120831.8583 | 18249.6543 | 77288.8463 | 11673.2023 | 0 | 0 | 0 | 0 | 0 | 0 | 0 | 0 | 0 | 0 | 0 |  |  | 0 | 0 | 0 | 0
55. | #VALUE! | #VALUE! | #VALUE! | #VALUE! | #VALUE! | 0 | 0 | #VALUE! | 0 | #VALUE! | 0 | 0 | 241505.6415 | 154476.5815 | 192755.718 | 48749.9235 | 123294.198 | 31182.3835 | 0 | 0 | 0 | 0 | 0 | 0 | 0 | 0 | 0 | 0 | 0 |  |  | 0 | 0 | 0 | 0
56. | #VALUE! | #VALUE! | #VALUE! | #VALUE! | #VALUE! | 0 | 0 | #VALUE! | 0 | #VALUE! | 0 | 0 | 0 | 0 | 0 | 0 | 0 | 0 | 0 | 0 | 0 | 0 | 0 | 0 | 0 | 0 | 0 | 0 | 0 |  |  | 0 | 0 | 0 | 0
57. | #VALUE! | #VALUE! | #VALUE! | #VALUE! | #VALUE! | 0 | 0 | #VALUE! | 0 | #VALUE! | 0 | 0 | 0 | 0 | 0 | 0 | 0 | 0 | 0 | 0 | 0 | 0 | 0 | 0 | 0 | 0 | 0 | 0 | 0 |  |  | 0 | 0 | 0 | 0
58. | #VALUE! | #VALUE! | #VALUE! | #VALUE! | #VALUE! | 0 | 0 | #VALUE! | 0 | #VALUE! | 0 | 0 | 1603.5208 | 970.9392 | 1596.8936 | 6.6272 | 966.9264 | 4.0128 | 0 | 0 | 0 | 0 | 0 | 0 | 0 | 0 | 0 | 0 | 0 |  |  | 0 | 0 | 0 | 0
59. | #VALUE! | #VALUE! | #VALUE! | #VALUE! | #VALUE! | 0 | 0 | #VALUE! | 0 | #VALUE! | 0 | 0 | 2038.2564 | 1234.1736 | 2025.0129 | 13.2435 | 1226.1546 | 8.019 | 0 | 0 | 0 | 0 | 0 | 0 | 0 | 0 | 0 | 0 | 0 |  |  | 0 | 0 | 0 | 0
60. | #VALUE! | #VALUE! | #VALUE! | #VALUE! | #VALUE! | 0 | 0 | #VALUE! | 0 | #VALUE! | 0 | 0 | 296.7743 | 179.6982 | 296.7743 | 0 | 179.6982 | 0 | 0 | 0 | 0 | 0 | 0 | 0 | 0 | 0 | 0 | 0 | 0 |  |  | 0 | 0 | 0 | 0
61. | #VALUE! | #VALUE! | #VALUE! | #VALUE! | #VALUE! | 0 | 0 | #VALUE! | 0 | #VALUE! | 0 | 0 | 296.7743 | 179.6982 | 296.7743 | 0 | 179.6982 | 0 | 0 | 0 | 0 | 0 | 0 | 0 | 0 | 0 | 0 | 0 | 0 |  |  | 0 | 0 | 0 | 0
62. | #VALUE! | #VALUE! | #VALUE! | #VALUE! | #VALUE! | 0 | 0 | #VALUE! | 0 | #VALUE! | 0 | 0 | 0 | 0 | 0 | 0 | 0 | 0 | 0 | 0 | 0 | 0 | 0 | 0 | 0 | 0 | 0 | 0 | 0 |  |  | 0 | 0 | 0 | 0
63. | #VALUE! | #VALUE! | #VALUE! | #VALUE! | #VALUE! | 0 | 0 | #VALUE! | 0 | #VALUE! | 0 | 0 | 0 | 0 | 0 | 0 | 0 | 0 | 0 | 0 | 0 | 0 | 0 | 0 | 0 | 0 | 0 | 0 | 0 |  |  | 0 | 0 | 0 | 0
64. | #VALUE! | #VALUE! | #VALUE! | #VALUE! | #VALUE! | 0 | 0 | #VALUE! | 0 | #VALUE! | 0 | 0 | 0 | 0 | 0 | 0 | 0 | 0 | 0 | 0 | 0 | 0 | 0 | 0 | 0 | 0 | 0 | 0 | 0 |  |  | 0 | 0 | 0 | 0
65. | #VALUE! | #VALUE! | #VALUE! | #VALUE! | #VALUE! | 0 | 0 | #VALUE! | 0 | #VALUE! | 0 | 0 | 0 | 0 | 0 | 0 | 0 | 0 | 0 | 0 | 0 | 0 | 0 | 0 | 0 | 0 | 0 | 0 | 0 |  |  | 0 | 0 | 0 | 0
66. | #VALUE! | #VALUE! | #VALUE! | #VALUE! | #VALUE! | 0 | 0 | #VALUE! | 0 | #VALUE! | 0 | 0 | 39693.985 | 24034.89 | 39352.9458 | 341.0392 | 23828.3892 | 206.5008 | 0 | 0 | 0 | 0 | 0 | 0 | 0 | 0 | 0 | 0 | 0 |  |  | 0 | 0 | 0 | 0
67. | #VALUE! | #VALUE! | #VALUE! | #VALUE! | #VALUE! | 0 | 0 | #VALUE! | 0 | #VALUE! | 0 | 0 | 33657.8973 | 21528.9253 | 28368.27 | 5289.6273 | 18145.47 | 3383.4553 | 0 | 0 | 0 | 0 | 0 | 0 | 0 | 0 | 0 | 0 | 0 |  |  | 0 | 0 | 0 | 0
68. | #VALUE! | #VALUE! | #VALUE! | #VALUE! | #VALUE! | 0 | 0 | #VALUE! | 0 | #VALUE! | 0 | 0 | 0 | 0 | 0 | 0 | 0 | 0 | 0 | 0 | 0 | 0 | 0 | 0 | 0 | 0 | 0 | 0 | 0 |  |  | 0 | 0 | 0 | 0
69. | #VALUE! | #VALUE! | #VALUE! | #VALUE! | #VALUE! | 0 | 0 | #VALUE! | 0 | #VALUE! | 0 | 0 | 6176.7466 | 3740.0484 | 6137.0161 | 39.7305 | 3715.9914 | 24.057 | 0 | 0 | 0 | 0 | 0 | 0 | 0 | 0 | 0 | 0 | 0 |  |  | 0 | 0 | 0 | 0
Раздел 5. ДЕМОНТАЖНЫЕ РАБОТЫ
70. | #VALUE! | #VALUE! | #VALUE! | #VALUE! | #VALUE! | 0 | 0 | #VALUE! | 0 | #VALUE! | 0 | 0 | 6227.6193 | 3954.044 | 6227.6193 | 0 | 3954.044 | 0 | 0 | 0 | 0 | 0 | 0 | 0 | 0 | 0 | 0 | 0 | 0 |  |  | 0 | 0 | 0 | 0
71. | #VALUE! | #VALUE! | #VALUE! | #VALUE! | #VALUE! | 0 | 0 | #VALUE! | 0 | #VALUE! | 0 | 0 | 6065.7192 | 3672.8208 | 6026.5119 | 39.2073 | 3649.0806 | 23.7402 | 0 | 0 | 0 | 0 | 0 | 0 | 0 | 0 | 0 | 0 | 0 |  |  | 0 | 0 | 0 | 0
72. | #VALUE! | #VALUE! | #VALUE! | #VALUE! | #VALUE! | 0 | 0 | #VALUE! | 0 | #VALUE! | 0 | 0 | 8567.9014 | 5187.9036 | 8499.0352 | 68.8662 | 5146.2048 | 41.6988 | 0 | 0 | 0 | 0 | 0 | 0 | 0 | 0 | 0 | 0 | 0 |  |  | 0 | 0 | 0 | 0
73. | #VALUE! | #VALUE! | #VALUE! | #VALUE! | #VALUE! | 0 | 0 | #VALUE! | 0 | #VALUE! | 0 | 0 | 206.4569 | 125.0106 | 204.3423 | 2.1146 | 123.7302 | 1.2804 | 0 | 0 | 0 | 0 | 0 | 0 | 0 | 0 | 0 | 0 | 0 |  |  | 0 | 0 | 0 | 0

## Базовые цены с учетом расхода
| C1 | C2 | C3 | C4 | C5 | C6 | VOZVR | C8 | C9 | C10 | C11 | C12 | NAKL | PLAN | NAKL_ZPR | NAKL_ZPM | PLAN_ZPR | PLAN_ZPM | RN11 | RN12 | RN13 | OBORUD_VSPOMOG | NAKL_PN | NAKL_VX | PLAN_PN | PLAN_VX | VTCH_PN | VTCH_VX | MR_BY_ZPR_VSPOMOG | NAKL_INC | PLAN_INC | RN14 | RN15 | RN16 | OBORUD
N = < 278/18/2018/после эк * 02-01 * 02-01-02 >
Отопление
Раздел 1. ОТОПЛЕHИЕ
1. | #VALUE! | #VALUE! | #VALUE! | #VALUE! | #VALUE! | 78 | 0 | #VALUE! | #VALUE! | #VALUE! | 0 | 0 | #VALUE! | #VALUE! | 609 | 20 | 395 | 13 | 0 | 0 | 0 | 0 | 0 | 0 | 0 | 0 | 0 | 0 | 0 |  |  | 0 | 0 | 0 | 0
2. | #VALUE! | 0 | 0 | 0 | #VALUE! | 0 | 0 | #VALUE! | #VALUE! | #VALUE! | 0 | 0 | 0 | 0 | 0 | 0 | 0 | 0 | 0 | 0 | 0 | 0 | 0 | 0 | 0 | 0 | 0 | 0 | 0 |  |  | 0 | 0 | 0 | 0
3. | #VALUE! | 0 | 0 | 0 | #VALUE! | 0 | 0 | #VALUE! | #VALUE! | #VALUE! | 0 | 0 | 0 | 0 | 0 | 0 | 0 | 0 | 0 | 0 | 0 | 0 | 0 | 0 | 0 | 0 | 0 | 0 | 0 |  |  | 0 | 0 | 0 | 0
4. | #VALUE! | #VALUE! | 0 | 0 | #VALUE! | 846 | 0 | #VALUE! | #VALUE! | #VALUE! | 0 | 0 | #VALUE! | #VALUE! | 88 | 0 | 57 | 0 | 0 | 0 | 0 | 0 | 0 | 0 | 0 | 0 | 0 | 0 | 0 |  |  | 0 | 0 | 0 | 0
5. | #VALUE! | #VALUE! | 0 | 0 | #VALUE! | 156 | 0 | #VALUE! | #VALUE! | #VALUE! | 0 | 0 | #VALUE! | #VALUE! | 1256 | 0 | 942 | 0 | 0 | 0 | 0 | 0 | 0 | 0 | 0 | 0 | 0 | 0 | 31 |  |  | 0 | 0 | 0 | 0
6. | #VALUE! | 0 | 0 | 0 | #VALUE! | 0 | 0 | #VALUE! | #VALUE! | #VALUE! | 0 | 0 | 0 | 0 | 0 | 0 | 0 | 0 | 0 | 0 | 0 | 0 | 0 | 0 | 0 | 0 | 0 | 0 | 0 |  |  | 0 | 0 | 0 | 0
7. | #VALUE! | 0 | 0 | 0 | #VALUE! | 0 | 0 | #VALUE! | #VALUE! | #VALUE! | 0 | 0 | 0 | 0 | 0 | 0 | 0 | 0 | 0 | 0 | 0 | 0 | 0 | 0 | 0 | 0 | 0 | 0 | 0 |  |  | 0 | 0 | 0 | 0
8. | #VALUE! | 0 | 0 | 0 | #VALUE! | 0 | 0 | #VALUE! | #VALUE! | #VALUE! | 0 | 0 | 0 | 0 | 0 | 0 | 0 | 0 | 0 | 0 | 0 | 0 | 0 | 0 | 0 | 0 | 0 | 0 | 0 |  |  | 0 | 0 | 0 | 0
9. | #VALUE! | 0 | 0 | 0 | #VALUE! | 0 | 0 | #VALUE! | #VALUE! | #VALUE! | 0 | 0 | 0 | 0 | 0 | 0 | 0 | 0 | 0 | 0 | 0 | 0 | 0 | 0 | 0 | 0 | 0 | 0 | 0 |  |  | 0 | 0 | 0 | 0
10. | #VALUE! | #VALUE! | 0 | 0 | #VALUE! | 56 | 0 | #VALUE! | #VALUE! | #VALUE! | 0 | 0 | #VALUE! | #VALUE! | 118 | 0 | 77 | 0 | 0 | 0 | 0 | 0 | 0 | 0 | 0 | 0 | 0 | 0 | 0 |  |  | 0 | 0 | 0 | 0
11. | #VALUE! | 0 | 0 | 0 | #VALUE! | 0 | 0 | #VALUE! | #VALUE! | #VALUE! | 0 | 0 | 0 | 0 | 0 | 0 | 0 | 0 | 0 | 0 | 0 | 0 | 0 | 0 | 0 | 0 | 0 | 0 | 0 |  |  | 0 | 0 | 0 | 0
12. | #VALUE! | 0 | 0 | 0 | #VALUE! | 0 | 0 | #VALUE! | #VALUE! | #VALUE! | 0 | 0 | 0 | 0 | 0 | 0 | 0 | 0 | 0 | 0 | 0 | 0 | 0 | 0 | 0 | 0 | 0 | 0 | 0 |  |  | 0 | 0 | 0 | 0
13. | #VALUE! | #VALUE! | #VALUE! | #VALUE! | #VALUE! | 3995 | 0 | #VALUE! | #VALUE! | #VALUE! | 0 | 0 | #VALUE! | #VALUE! | 915 | 6 | 593 | 4 | 0 | 0 | 0 | 0 | 0 | 0 | 0 | 0 | 0 | 0 | 0 |  |  | 0 | 0 | 0 | 0
14. | #VALUE! | #VALUE! | #VALUE! | #VALUE! | #VALUE! | 5503 | 0 | #VALUE! | #VALUE! | #VALUE! | 0 | 0 | #VALUE! | #VALUE! | 1059 | 7 | 687 | 5 | 0 | 0 | 0 | 0 | 0 | 0 | 0 | 0 | 0 | 0 | 0 |  |  | 0 | 0 | 0 | 0
15. | #VALUE! | #VALUE! | #VALUE! | #VALUE! | #VALUE! | 6172 | 0 | #VALUE! | #VALUE! | #VALUE! | 0 | 0 | #VALUE! | #VALUE! | 1090 | 8 | 707 | 5 | 0 | 0 | 0 | 0 | 0 | 0 | 0 | 0 | 0 | 0 | 0 |  |  | 0 | 0 | 0 | 0
16. | #VALUE! | #VALUE! | #VALUE! | #VALUE! | #VALUE! | 594 | 0 | #VALUE! | #VALUE! | #VALUE! | 0 | 0 | #VALUE! | #VALUE! | 88 | 1 | 57 | 0 | 0 | 0 | 0 | 0 | 0 | 0 | 0 | 0 | 0 | 0 | 0 |  |  | 0 | 0 | 0 | 0
17. | #VALUE! | #VALUE! | #VALUE! | #VALUE! | #VALUE! | 121 | 0 | #VALUE! | #VALUE! | #VALUE! | 0 | 0 | #VALUE! | #VALUE! | 36 | 0 | 28 | 0 | 0 | 0 | 0 | 0 | 0 | 0 | 0 | 0 | 0 | 0 | 0 |  |  | 0 | 0 | 0 | 0
18. | #VALUE! | #VALUE! | #VALUE! | #VALUE! | #VALUE! | 335 | 0 | #VALUE! | #VALUE! | #VALUE! | 0 | 0 | #VALUE! | #VALUE! | 44 | 0 | 34 | 0 | 0 | 0 | 0 | 0 | 0 | 0 | 0 | 0 | 0 | 0 | 0 |  |  | 0 | 0 | 0 | 0
19. | #VALUE! | #VALUE! | #VALUE! | 0 | #VALUE! | 29 | 0 | #VALUE! | #VALUE! | #VALUE! | 0 | 0 | #VALUE! | #VALUE! | 579 | 0 | 376 | 0 | 0 | 0 | 0 | 0 | 0 | 0 | 0 | 0 | 0 | 0 | 0 |  |  | 0 | 0 | 0 | 0
20. | #VALUE! | #VALUE! | #VALUE! | 0 | 0 | 0 | 0 | #VALUE! | #VALUE! | #VALUE! | 0 | 0 | #VALUE! | #VALUE! | 2708 | 0 | 1896 | 0 | 0 | 0 | 0 | 0 | 0 | 0 | 0 | 0 | 0 | 0 | 0 |  |  | 0 | 0 | 0 | 0
21. | #VALUE! | 0 | 0 | 0 | #VALUE! | 0 | 0 | #VALUE! | #VALUE! | #VALUE! | 0 | 0 | 0 | 0 | 0 | 0 | 0 | 0 | 0 | 0 | 0 | 0 | 0 | 0 | 0 | 0 | 0 | 0 | 0 |  |  | 0 | 0 | 0 | 0
22. | #VALUE! | 0 | 0 | 0 | #VALUE! | 0 | 0 | #VALUE! | #VALUE! | #VALUE! | 0 | 0 | 0 | 0 | 0 | 0 | 0 | 0 | 0 | 0 | 0 | 0 | 0 | 0 | 0 | 0 | 0 | 0 | 0 |  |  | 0 | 0 | 0 | 0
23. | #VALUE! | 0 | 0 | 0 | #VALUE! | 0 | 0 | #VALUE! | #VALUE! | #VALUE! | 0 | 0 | 0 | 0 | 0 | 0 | 0 | 0 | 0 | 0 | 0 | 0 | 0 | 0 | 0 | 0 | 0 | 0 | 0 |  |  | 0 | 0 | 0 | 0
24. | #VALUE! | 0 | 0 | 0 | #VALUE! | 0 | 0 | #VALUE! | #VALUE! | #VALUE! | 0 | 0 | 0 | 0 | 0 | 0 | 0 | 0 | 0 | 0 | 0 | 0 | 0 | 0 | 0 | 0 | 0 | 0 | 0 |  |  | 0 | 0 | 0 | 0
25. | #VALUE! | 0 | 0 | 0 | #VALUE! | 0 | 0 | #VALUE! | #VALUE! | #VALUE! | 0 | 0 | 0 | 0 | 0 | 0 | 0 | 0 | 0 | 0 | 0 | 0 | 0 | 0 | 0 | 0 | 0 | 0 | 0 |  |  | 0 | 0 | 0 | 0
26. | #VALUE! | 0 | 0 | 0 | #VALUE! | 0 | 0 | #VALUE! | #VALUE! | #VALUE! | 0 | 0 | 0 | 0 | 0 | 0 | 0 | 0 | 0 | 0 | 0 | 0 | 0 | 0 | 0 | 0 | 0 | 0 | 0 |  |  | 0 | 0 | 0 | 0
27. | #VALUE! | 0 | 0 | 0 | #VALUE! | 0 | 0 | #VALUE! | #VALUE! | #VALUE! | 0 | 0 | 0 | 0 | 0 | 0 | 0 | 0 | 0 | 0 | 0 | 0 | 0 | 0 | 0 | 0 | 0 | 0 | 0 |  |  | 0 | 0 | 0 | 0
28. | #VALUE! | 0 | 0 | 0 | #VALUE! | 0 | 0 | #VALUE! | #VALUE! | #VALUE! | 0 | 0 | 0 | 0 | 0 | 0 | 0 | 0 | 0 | 0 | 0 | 0 | 0 | 0 | 0 | 0 | 0 | 0 | 0 |  |  | 0 | 0 | 0 | 0
29. | #VALUE! | #VALUE! | #VALUE! | #VALUE! | 1 | 0 | 0 | #VALUE! | #VALUE! | #VALUE! | 0 | 0 | #VALUE! | #VALUE! | 34 | 0 | 23 | 0 | 0 | 0 | 0 | 0 | 0 | 0 | 0 | 0 | 0 | 0 | 1 |  |  | 0 | 0 | 0 | 0
30. | #VALUE! | 0 | 0 | 0 | #VALUE! | 0 | 0 | #VALUE! | #VALUE! | #VALUE! | 0 | 0 | 0 | 0 | 0 | 0 | 0 | 0 | 0 | 0 | 0 | 0 | 0 | 0 | 0 | 0 | 0 | 0 | 0 |  |  | 0 | 0 | 0 | 0
Раздел 2. ТЕПЛОСНАБЖЕНИЕ (приточные установки)
31. | #VALUE! | #VALUE! | 0 | 0 | #VALUE! | 4 | 0 | #VALUE! | #VALUE! | #VALUE! | 0 | 0 | #VALUE! | #VALUE! | 31 | 0 | 23 | 0 | 0 | 0 | 0 | 0 | 0 | 0 | 0 | 0 | 0 | 0 | 1 |  |  | 0 | 0 | 0 | 0
32. | #VALUE! | 0 | 0 | 0 | #VALUE! | 0 | 0 | #VALUE! | #VALUE! | #VALUE! | 0 | 0 | 0 | 0 | 0 | 0 | 0 | 0 | 0 | 0 | 0 | 0 | 0 | 0 | 0 | 0 | 0 | 0 | 0 |  |  | 0 | 0 | 0 | 0
33. | #VALUE! | 0 | 0 | 0 | #VALUE! | 0 | 0 | #VALUE! | #VALUE! | #VALUE! | 0 | 0 | 0 | 0 | 0 | 0 | 0 | 0 | 0 | 0 | 0 | 0 | 0 | 0 | 0 | 0 | 0 | 0 | 0 |  |  | 0 | 0 | 0 | 0
34. | #VALUE! | #VALUE! | 0 | 0 | #VALUE! | 6 | 0 | #VALUE! | #VALUE! | #VALUE! | 0 | 0 | #VALUE! | #VALUE! | 14 | 0 | 9 | 0 | 0 | 0 | 0 | 0 | 0 | 0 | 0 | 0 | 0 | 0 | 0 |  |  | 0 | 0 | 0 | 0
35. | #VALUE! | 0 | 0 | 0 | #VALUE! | 0 | 0 | #VALUE! | #VALUE! | #VALUE! | 0 | 0 | 0 | 0 | 0 | 0 | 0 | 0 | 0 | 0 | 0 | 0 | 0 | 0 | 0 | 0 | 0 | 0 | 0 |  |  | 0 | 0 | 0 | 0
36. | #VALUE! | 0 | 0 | 0 | #VALUE! | 0 | 0 | #VALUE! | #VALUE! | #VALUE! | 0 | 0 | 0 | 0 | 0 | 0 | 0 | 0 | 0 | 0 | 0 | 0 | 0 | 0 | 0 | 0 | 0 | 0 | 0 |  |  | 0 | 0 | 0 | 0
37. | #VALUE! | #VALUE! | #VALUE! | #VALUE! | #VALUE! | 5850 | 0 | #VALUE! | #VALUE! | #VALUE! | 0 | 0 | #VALUE! | #VALUE! | 1033 | 7 | 670 | 5 | 0 | 0 | 0 | 0 | 0 | 0 | 0 | 0 | 0 | 0 | 0 |  |  | 0 | 0 | 0 | 0
38. | #VALUE! | #VALUE! | #VALUE! | #VALUE! | #VALUE! | 46 | 0 | #VALUE! | #VALUE! | #VALUE! | 0 | 0 | #VALUE! | #VALUE! | 12 | 0 | 9 | 0 | 0 | 0 | 0 | 0 | 0 | 0 | 0 | 0 | 0 | 0 | 0 |  |  | 0 | 0 | 0 | 0
39. | #VALUE! | #VALUE! | #VALUE! | #VALUE! | #VALUE! | 129 | 0 | #VALUE! | #VALUE! | #VALUE! | 0 | 0 | #VALUE! | #VALUE! | 15 | 0 | 11 | 0 | 0 | 0 | 0 | 0 | 0 | 0 | 0 | 0 | 0 | 0 | 0 |  |  | 0 | 0 | 0 | 0
40. | #VALUE! | #VALUE! | #VALUE! | 0 | #VALUE! | 9 | 0 | #VALUE! | #VALUE! | #VALUE! | 0 | 0 | #VALUE! | #VALUE! | 165 | 0 | 107 | 0 | 0 | 0 | 0 | 0 | 0 | 0 | 0 | 0 | 0 | 0 | 0 |  |  | 0 | 0 | 0 | 0
41. | #VALUE! | #VALUE! | #VALUE! | 0 | 0 | 0 | 0 | #VALUE! | #VALUE! | #VALUE! | 0 | 0 | #VALUE! | #VALUE! | 888 | 0 | 621 | 0 | 0 | 0 | 0 | 0 | 0 | 0 | 0 | 0 | 0 | 0 | 0 |  |  | 0 | 0 | 0 | 0
42. | #VALUE! | 0 | 0 | 0 | #VALUE! | 0 | 0 | #VALUE! | #VALUE! | #VALUE! | 0 | 0 | 0 | 0 | 0 | 0 | 0 | 0 | 0 | 0 | 0 | 0 | 0 | 0 | 0 | 0 | 0 | 0 | 0 |  |  | 0 | 0 | 0 | 0
43. | #VALUE! | 0 | 0 | 0 | #VALUE! | 0 | 0 | #VALUE! | #VALUE! | #VALUE! | 0 | 0 | 0 | 0 | 0 | 0 | 0 | 0 | 0 | 0 | 0 | 0 | 0 | 0 | 0 | 0 | 0 | 0 | 0 |  |  | 0 | 0 | 0 | 0
44. | #VALUE! | #VALUE! | #VALUE! | 0 | #VALUE! | 0 | 0 | #VALUE! | #VALUE! | #VALUE! | 0 | 0 | #VALUE! | #VALUE! | 7 | 0 | 4 | 0 | 0 | 0 | 0 | 0 | 0 | 0 | 0 | 0 | 0 | 0 | 0 |  |  | 0 | 0 | 0 | 0
45. | #VALUE! | #VALUE! | #VALUE! | 0 | #VALUE! | 0 | 0 | #VALUE! | #VALUE! | #VALUE! | 0 | 0 | #VALUE! | #VALUE! | 13 | 0 | 8 | 0 | 0 | 0 | 0 | 0 | 0 | 0 | 0 | 0 | 0 | 0 | 0 |  |  | 0 | 0 | 0 | 0
46. | #VALUE! | #VALUE! | #VALUE! | 0 | #VALUE! | 0 | 0 | #VALUE! | #VALUE! | #VALUE! | 0 | 0 | #VALUE! | #VALUE! | -1 | 0 | -1 | 0 | 0 | 0 | 0 | 0 | 0 | 0 | 0 | 0 | 0 | 0 | 0 |  |  | 0 | 0 | 0 | 0
47. | #VALUE! | #VALUE! | #VALUE! | 0 | #VALUE! | 0 | 0 | #VALUE! | #VALUE! | #VALUE! | 0 | 0 | #VALUE! | #VALUE! | 2 | 0 | 2 | 0 | 0 | 0 | 0 | 0 | 0 | 0 | 0 | 0 | 0 | 0 | 0 |  |  | 0 | 0 | 0 | 0
48. | #VALUE! | #VALUE! | #VALUE! | 0 | #VALUE! | 0 | 0 | #VALUE! | #VALUE! | #VALUE! | 0 | 0 | #VALUE! | #VALUE! | 13 | 0 | 8 | 0 | 0 | 0 | 0 | 0 | 0 | 0 | 0 | 0 | 0 | 0 | 0 |  |  | 0 | 0 | 0 | 0
49. | #VALUE! | #VALUE! | #VALUE! | 0 | #VALUE! | 0 | 0 | #VALUE! | #VALUE! | #VALUE! | 0 | 0 | #VALUE! | #VALUE! | 5 | 0 | 3 | 0 | 0 | 0 | 0 | 0 | 0 | 0 | 0 | 0 | 0 | 0 | 0 |  |  | 0 | 0 | 0 | 0
Раздел 3. ВОЗДУШНЫЕ ЗАВЕСЫ
50. | #VALUE! | #VALUE! | #VALUE! | #VALUE! | #VALUE! | 118 | 0 | #VALUE! | #VALUE! | #VALUE! | 0 | 0 | #VALUE! | #VALUE! | 197 | 2 | 128 | 1 | 0 | 0 | 0 | 0 | 0 | 0 | 0 | 0 | 0 | 0 | 0 |  |  | 0 | 0 | 0 | 0
51. | #VALUE! | 0 | 0 | 0 | #VALUE! | 0 | 0 | #VALUE! | #VALUE! | #VALUE! | 0 | 0 | 0 | 0 | 0 | 0 | 0 | 0 | 0 | 0 | 0 | 0 | 0 | 0 | 0 | 0 | 0 | 0 | 0 |  |  | 0 | 0 | 0 | 0
52. | #VALUE! | #VALUE! | #VALUE! | #VALUE! | #VALUE! | 14 | 0 | #VALUE! | #VALUE! | #VALUE! | 0 | 0 | #VALUE! | #VALUE! | 21 | 0 | 14 | 0 | 0 | 0 | 0 | 0 | 0 | 0 | 0 | 0 | 0 | 0 | 0 |  |  | 0 | 0 | 0 | 0
53. | #VALUE! | 0 | 0 | 0 | #VALUE! | 0 | 0 | #VALUE! | #VALUE! | #VALUE! | 0 | 0 | 0 | 0 | 0 | 0 | 0 | 0 | 0 | 0 | 0 | 0 | 0 | 0 | 0 | 0 | 0 | 0 | 0 |  |  | 0 | 0 | 0 | 0
Раздел 4. ТЕПЛОВЫЕ СЕТИ Т-1, Т-2
54. | #VALUE! | #VALUE! | #VALUE! | #VALUE! | #VALUE! | 3354 | 0 | #VALUE! | #VALUE! | #VALUE! | 0 | 0 | #VALUE! | #VALUE! | 105 | 16 | 72 | 11 | 0 | 0 | 0 | 0 | 0 | 0 | 0 | 0 | 0 | 0 | 0 |  |  | 0 | 0 | 0 | 0
55. | #VALUE! | #VALUE! | #VALUE! | #VALUE! | #VALUE! | 2451 | 0 | #VALUE! | #VALUE! | #VALUE! | 0 | 0 | #VALUE! | #VALUE! | 60 | 15 | 41 | 10 | 0 | 0 | 0 | 0 | 0 | 0 | 0 | 0 | 0 | 0 | 0 |  |  | 0 | 0 | 0 | 0
56. | #VALUE! | 0 | 0 | 0 | #VALUE! | 43 | 0 | #VALUE! | #VALUE! | #VALUE! | 0 | 0 | 0 | 0 | 0 | 0 | 0 | 0 | 0 | 0 | 0 | 0 | 0 | 0 | 0 | 0 | 0 | 0 | 0 |  |  | 0 | 0 | 0 | 0
57. | #VALUE! | 0 | 0 | 0 | #VALUE! | 452 | 0 | #VALUE! | #VALUE! | #VALUE! | 0 | 0 | 0 | 0 | 0 | 0 | 0 | 0 | 0 | 0 | 0 | 0 | 0 | 0 | 0 | 0 | 0 | 0 | 0 |  |  | 0 | 0 | 0 | 0
58. | #VALUE! | #VALUE! | #VALUE! | #VALUE! | #VALUE! | 960 | 0 | #VALUE! | #VALUE! | #VALUE! | 0 | 0 | #VALUE! | #VALUE! | 198 | 1 | 128 | 1 | 0 | 0 | 0 | 0 | 0 | 0 | 0 | 0 | 0 | 0 | 0 |  |  | 0 | 0 | 0 | 0
59. | #VALUE! | #VALUE! | #VALUE! | #VALUE! | #VALUE! | 1975 | 0 | #VALUE! | #VALUE! | #VALUE! | 0 | 0 | #VALUE! | #VALUE! | 251 | 2 | 163 | 1 | 0 | 0 | 0 | 0 | 0 | 0 | 0 | 0 | 0 | 0 | 0 |  |  | 0 | 0 | 0 | 0
60. | #VALUE! | #VALUE! | #VALUE! | 0 | #VALUE! | 48 | 0 | #VALUE! | #VALUE! | #VALUE! | 0 | 0 | #VALUE! | #VALUE! | 37 | 0 | 24 | 0 | 0 | 0 | 0 | 0 | 0 | 0 | 0 | 0 | 0 | 0 | 0 |  |  | 0 | 0 | 0 | 0
61. | #VALUE! | #VALUE! | #VALUE! | 0 | #VALUE! | 47 | 0 | #VALUE! | #VALUE! | #VALUE! | 0 | 0 | #VALUE! | #VALUE! | 37 | 0 | 24 | 0 | 0 | 0 | 0 | 0 | 0 | 0 | 0 | 0 | 0 | 0 | 0 |  |  | 0 | 0 | 0 | 0
62. | #VALUE! | 0 | 0 | 0 | #VALUE! | 0 | 0 | #VALUE! | #VALUE! | #VALUE! | 0 | 0 | 0 | 0 | 0 | 0 | 0 | 0 | 0 | 0 | 0 | 0 | 0 | 0 | 0 | 0 | 0 | 0 | 0 |  |  | 0 | 0 | 0 | 0
63. | #VALUE! | 0 | 0 | 0 | #VALUE! | 0 | 0 | #VALUE! | #VALUE! | #VALUE! | 0 | 0 | 0 | 0 | 0 | 0 | 0 | 0 | 0 | 0 | 0 | 0 | 0 | 0 | 0 | 0 | 0 | 0 | 0 |  |  | 0 | 0 | 0 | 0
64. | #VALUE! | 0 | 0 | 0 | #VALUE! | 74 | 0 | #VALUE! | #VALUE! | #VALUE! | 0 | 0 | 0 | 0 | 0 | 0 | 0 | 0 | 0 | 0 | 0 | 0 | 0 | 0 | 0 | 0 | 0 | 0 | 0 |  |  | 0 | 0 | 0 | 0
65. | #VALUE! | 0 | 0 | 0 | #VALUE! | 96 | 0 | #VALUE! | #VALUE! | #VALUE! | 0 | 0 | 0 | 0 | 0 | 0 | 0 | 0 | 0 | 0 | 0 | 0 | 0 | 0 | 0 | 0 | 0 | 0 | 0 |  |  | 0 | 0 | 0 | 0
66. | #VALUE! | #VALUE! | #VALUE! | #VALUE! | #VALUE! | 463 | 0 | #VALUE! | #VALUE! | #VALUE! | 0 | 0 | #VALUE! | #VALUE! | 49 | 0 | 32 | 0 | 0 | 0 | 0 | 0 | 0 | 0 | 0 | 0 | 0 | 0 | 0 |  |  | 0 | 0 | 0 | 0
67. | #VALUE! | #VALUE! | #VALUE! | #VALUE! | #VALUE! | 1901 | 0 | #VALUE! | #VALUE! | #VALUE! | 0 | 0 | #VALUE! | #VALUE! | 211 | 39 | 144 | 27 | 0 | 0 | 0 | 0 | 0 | 0 | 0 | 0 | 0 | 0 | 0 |  |  | 0 | 0 | 0 | 0
68. | #VALUE! | 0 | 0 | 0 | #VALUE! | 547 | 0 | #VALUE! | #VALUE! | #VALUE! | 0 | 0 | 0 | 0 | 0 | 0 | 0 | 0 | 0 | 0 | 0 | 0 | 0 | 0 | 0 | 0 | 0 | 0 | 0 |  |  | 0 | 0 | 0 | 0
69. | #VALUE! | #VALUE! | #VALUE! | #VALUE! | #VALUE! | 43 | 0 | #VALUE! | #VALUE! | #VALUE! | 0 | 0 | #VALUE! | #VALUE! | 8 | 0 | 5 | 0 | 0 | 0 | 0 | 0 | 0 | 0 | 0 | 0 | 0 | 0 | 0 |  |  | 0 | 0 | 0 | 0
Раздел 5. ДЕМОНТАЖНЫЕ РАБОТЫ
70. | #VALUE! | #VALUE! | #VALUE! | 0 | #VALUE! | 139 | 0 | #VALUE! | #VALUE! | #VALUE! | 0 | 0 | #VALUE! | #VALUE! | 1930 | 0 | 1304 | 0 | 0 | 0 | 0 | 0 | 0 | 0 | 0 | 0 | 0 | 0 | 0 |  |  | 0 | 0 | 0 | 0
71. | #VALUE! | #VALUE! | #VALUE! | #VALUE! | #VALUE! | 0 | 0 | #VALUE! | #VALUE! | #VALUE! | 0 | 0 | #VALUE! | #VALUE! | 19 | 0 | 12 | 0 | 0 | 0 | 0 | 0 | 0 | 0 | 0 | 0 | 0 | 0 | 0 |  |  | 0 | 0 | 0 | 0
72. | #VALUE! | #VALUE! | #VALUE! | #VALUE! | #VALUE! | 0 | 0 | #VALUE! | #VALUE! | #VALUE! | 0 | 0 | #VALUE! | #VALUE! | 74 | 1 | 48 | 0 | 0 | 0 | 0 | 0 | 0 | 0 | 0 | 0 | 0 | 0 | 0 |  |  | 0 | 0 | 0 | 0
73. | #VALUE! | #VALUE! | #VALUE! | #VALUE! | #VALUE! | 0 | 0 | #VALUE! | #VALUE! | #VALUE! | 0 | 0 | #VALUE! | #VALUE! | 25 | 0 | 16 | 0 | 0 | 0 | 0 | 0 | 0 | 0 | 0 | 0 | 0 | 0 | 0 |  |  | 0 | 0 | 0 | 0

## Текущие цены с учетом расхода
| C1 | C2 | C3 | C4 | C5 | C6 | VOZVR | C8 | C9 | C10 | C11 | C12 | NAKL | PLAN | NAKL_ZPR | NAKL_ZPM | PLAN_ZPR | PLAN_ZPM | RN11 | RN12 | RN13 | OBORUD_VSPOMOG | NAKL_PN | NAKL_VX | PLAN_PN | PLAN_VX | VTCH_PN | VTCH_VX | MR_BY_ZPR_VSPOMOG | NAKL_INC | PLAN_INC | RN14 | RN15 | RN16 | OBORUD
N = < 278/18/2018/после эк * 02-01 * 02-01-02 >
Отопление
Раздел 1. ОТОПЛЕHИЕ
1. | #VALUE! | #VALUE! | #VALUE! | #VALUE! | #VALUE! | 0 | 0 | #VALUE! | #VALUE! | #VALUE! | 0 | 0 | #VALUE! | #VALUE! | 9828 | 318 | 5951 | 193 | 0 | 0 | 0 | 0 | 0 | 0 | 0 | 0 | 0 | 0 | 0 |  |  | 0 | 0 | 0 | 0
2. | #VALUE! | 0 | 0 | 0 | #VALUE! | 0 | 0 | #VALUE! | #VALUE! | #VALUE! | 0 | 0 | 0 | 0 | 0 | 0 | 0 | 0 | 0 | 0 | 0 | 0 | 0 | 0 | 0 | 0 | 0 | 0 | 0 |  |  | 0 | 0 | 0 | 0
3. | #VALUE! | 0 | 0 | 0 | #VALUE! | 0 | 0 | #VALUE! | #VALUE! | #VALUE! | 0 | 0 | 0 | 0 | 0 | 0 | 0 | 0 | 0 | 0 | 0 | 0 | 0 | 0 | 0 | 0 | 0 | 0 | 0 |  |  | 0 | 0 | 0 | 0
4. | #VALUE! | #VALUE! | 0 | 0 | #VALUE! | 0 | 0 | #VALUE! | #VALUE! | #VALUE! | 0 | 0 | #VALUE! | #VALUE! | 1418 | 0 | 858 | 0 | 0 | 0 | 0 | 0 | 0 | 0 | 0 | 0 | 0 | 0 | 0 |  |  | 0 | 0 | 0 | 0
5. | #VALUE! | #VALUE! | 0 | 0 | #VALUE! | 0 | 0 | #VALUE! | #VALUE! | #VALUE! | 0 | 0 | #VALUE! | #VALUE! | 20217 | 0 | 14271 | 0 | 0 | 0 | 0 | 0 | 0 | 0 | 0 | 0 | 0 | 0 | 595 |  |  | 0 | 0 | 0 | 0
6. | #VALUE! | 0 | 0 | 0 | #VALUE! | 0 | 0 | #VALUE! | #VALUE! | #VALUE! | 0 | 0 | 0 | 0 | 0 | 0 | 0 | 0 | 0 | 0 | 0 | 0 | 0 | 0 | 0 | 0 | 0 | 0 | 0 |  |  | 0 | 0 | 0 | 0
7. | #VALUE! | 0 | 0 | 0 | #VALUE! | 0 | 0 | #VALUE! | #VALUE! | #VALUE! | 0 | 0 | 0 | 0 | 0 | 0 | 0 | 0 | 0 | 0 | 0 | 0 | 0 | 0 | 0 | 0 | 0 | 0 | 0 |  |  | 0 | 0 | 0 | 0
8. | #VALUE! | 0 | 0 | 0 | #VALUE! | 0 | 0 | #VALUE! | #VALUE! | #VALUE! | 0 | 0 | 0 | 0 | 0 | 0 | 0 | 0 | 0 | 0 | 0 | 0 | 0 | 0 | 0 | 0 | 0 | 0 | 0 |  |  | 0 | 0 | 0 | 0
9. | #VALUE! | 0 | 0 | 0 | #VALUE! | 0 | 0 | #VALUE! | #VALUE! | #VALUE! | 0 | 0 | 0 | 0 | 0 | 0 | 0 | 0 | 0 | 0 | 0 | 0 | 0 | 0 | 0 | 0 | 0 | 0 | 0 |  |  | 0 | 0 | 0 | 0
10. | #VALUE! | #VALUE! | 0 | 0 | #VALUE! | 0 | 0 | #VALUE! | #VALUE! | #VALUE! | 0 | 0 | #VALUE! | #VALUE! | 1908 | 0 | 1155 | 0 | 0 | 0 | 0 | 0 | 0 | 0 | 0 | 0 | 0 | 0 | 0 |  |  | 0 | 0 | 0 | 0
11. | #VALUE! | 0 | 0 | 0 | #VALUE! | 0 | 0 | #VALUE! | #VALUE! | #VALUE! | 0 | 0 | 0 | 0 | 0 | 0 | 0 | 0 | 0 | 0 | 0 | 0 | 0 | 0 | 0 | 0 | 0 | 0 | 0 |  |  | 0 | 0 | 0 | 0
12. | #VALUE! | 0 | 0 | 0 | #VALUE! | 0 | 0 | #VALUE! | #VALUE! | #VALUE! | 0 | 0 | 0 | 0 | 0 | 0 | 0 | 0 | 0 | 0 | 0 | 0 | 0 | 0 | 0 | 0 | 0 | 0 | 0 |  |  | 0 | 0 | 0 | 0
13. | #VALUE! | #VALUE! | #VALUE! | #VALUE! | #VALUE! | 0 | 0 | #VALUE! | #VALUE! | #VALUE! | 0 | 0 | #VALUE! | #VALUE! | 14750 | 104 | 8931 | 63 | 0 | 0 | 0 | 0 | 0 | 0 | 0 | 0 | 0 | 0 | 0 |  |  | 0 | 0 | 0 | 0
14. | #VALUE! | #VALUE! | #VALUE! | #VALUE! | #VALUE! | 0 | 0 | #VALUE! | #VALUE! | #VALUE! | 0 | 0 | #VALUE! | #VALUE! | 17079 | 120 | 10342 | 73 | 0 | 0 | 0 | 0 | 0 | 0 | 0 | 0 | 0 | 0 | 0 |  |  | 0 | 0 | 0 | 0
15. | #VALUE! | #VALUE! | #VALUE! | #VALUE! | #VALUE! | 0 | 0 | #VALUE! | #VALUE! | #VALUE! | 0 | 0 | #VALUE! | #VALUE! | 17573 | 124 | 10641 | 75 | 0 | 0 | 0 | 0 | 0 | 0 | 0 | 0 | 0 | 0 | 0 |  |  | 0 | 0 | 0 | 0
16. | #VALUE! | #VALUE! | #VALUE! | #VALUE! | #VALUE! | 0 | 0 | #VALUE! | #VALUE! | #VALUE! | 0 | 0 | #VALUE! | #VALUE! | 1412 | 10 | 855 | 6 | 0 | 0 | 0 | 0 | 0 | 0 | 0 | 0 | 0 | 0 | 0 |  |  | 0 | 0 | 0 | 0
17. | #VALUE! | #VALUE! | #VALUE! | #VALUE! | #VALUE! | 0 | 0 | #VALUE! | #VALUE! | #VALUE! | 0 | 0 | #VALUE! | #VALUE! | 578 | 1 | 420 | 1 | 0 | 0 | 0 | 0 | 0 | 0 | 0 | 0 | 0 | 0 | 0 |  |  | 0 | 0 | 0 | 0
18. | #VALUE! | #VALUE! | #VALUE! | #VALUE! | #VALUE! | 0 | 0 | #VALUE! | #VALUE! | #VALUE! | 0 | 0 | #VALUE! | #VALUE! | 710 | 2 | 516 | 2 | 0 | 0 | 0 | 0 | 0 | 0 | 0 | 0 | 0 | 0 | 0 |  |  | 0 | 0 | 0 | 0
19. | #VALUE! | #VALUE! | #VALUE! | 0 | #VALUE! | 0 | 0 | #VALUE! | #VALUE! | #VALUE! | 0 | 0 | #VALUE! | #VALUE! | 9343 | 0 | 5657 | 0 | 0 | 0 | 0 | 0 | 0 | 0 | 0 | 0 | 0 | 0 | 0 |  |  | 0 | 0 | 0 | 0
20. | #VALUE! | #VALUE! | #VALUE! | 0 | 0 | 0 | 0 | #VALUE! | #VALUE! | #VALUE! | 0 | 0 | #VALUE! | #VALUE! | 43604 | 0 | 28728 | 0 | 0 | 0 | 0 | 0 | 0 | 0 | 0 | 0 | 0 | 0 | 0 |  |  | 0 | 0 | 0 | 0
21. | #VALUE! | 0 | 0 | 0 | #VALUE! | 0 | 0 | #VALUE! | #VALUE! | #VALUE! | 0 | 0 | 0 | 0 | 0 | 0 | 0 | 0 | 0 | 0 | 0 | 0 | 0 | 0 | 0 | 0 | 0 | 0 | 0 |  |  | 0 | 0 | 0 | 0
22. | #VALUE! | 0 | 0 | 0 | #VALUE! | 0 | 0 | #VALUE! | #VALUE! | #VALUE! | 0 | 0 | 0 | 0 | 0 | 0 | 0 | 0 | 0 | 0 | 0 | 0 | 0 | 0 | 0 | 0 | 0 | 0 | 0 |  |  | 0 | 0 | 0 | 0
23. | #VALUE! | 0 | 0 | 0 | #VALUE! | 0 | 0 | #VALUE! | #VALUE! | #VALUE! | 0 | 0 | 0 | 0 | 0 | 0 | 0 | 0 | 0 | 0 | 0 | 0 | 0 | 0 | 0 | 0 | 0 | 0 | 0 |  |  | 0 | 0 | 0 | 0
24. | #VALUE! | 0 | 0 | 0 | #VALUE! | 0 | 0 | #VALUE! | #VALUE! | #VALUE! | 0 | 0 | 0 | 0 | 0 | 0 | 0 | 0 | 0 | 0 | 0 | 0 | 0 | 0 | 0 | 0 | 0 | 0 | 0 |  |  | 0 | 0 | 0 | 0
25. | #VALUE! | 0 | 0 | 0 | #VALUE! | 0 | 0 | #VALUE! | #VALUE! | #VALUE! | 0 | 0 | 0 | 0 | 0 | 0 | 0 | 0 | 0 | 0 | 0 | 0 | 0 | 0 | 0 | 0 | 0 | 0 | 0 |  |  | 0 | 0 | 0 | 0
26. | #VALUE! | 0 | 0 | 0 | #VALUE! | 0 | 0 | #VALUE! | #VALUE! | #VALUE! | 0 | 0 | 0 | 0 | 0 | 0 | 0 | 0 | 0 | 0 | 0 | 0 | 0 | 0 | 0 | 0 | 0 | 0 | 0 |  |  | 0 | 0 | 0 | 0
27. | #VALUE! | 0 | 0 | 0 | #VALUE! | 0 | 0 | #VALUE! | #VALUE! | #VALUE! | 0 | 0 | 0 | 0 | 0 | 0 | 0 | 0 | 0 | 0 | 0 | 0 | 0 | 0 | 0 | 0 | 0 | 0 | 0 |  |  | 0 | 0 | 0 | 0
28. | #VALUE! | 0 | 0 | 0 | #VALUE! | 0 | 0 | #VALUE! | #VALUE! | #VALUE! | 0 | 0 | 0 | 0 | 0 | 0 | 0 | 0 | 0 | 0 | 0 | 0 | 0 | 0 | 0 | 0 | 0 | 0 | 0 |  |  | 0 | 0 | 0 | 0
29. | #VALUE! | #VALUE! | #VALUE! | #VALUE! | 13 | 0 | 0 | #VALUE! | #VALUE! | #VALUE! | 0 | 0 | #VALUE! | #VALUE! | 545 | 4 | 350 | 3 | 0 | 0 | 0 | 0 | 0 | 0 | 0 | 0 | 0 | 0 | 13 |  |  | 0 | 0 | 0 | 0
30. | #VALUE! | 0 | 0 | 0 | #VALUE! | 0 | 0 | #VALUE! | #VALUE! | #VALUE! | 0 | 0 | 0 | 0 | 0 | 0 | 0 | 0 | 0 | 0 | 0 | 0 | 0 | 0 | 0 | 0 | 0 | 0 | 0 |  |  | 0 | 0 | 0 | 0
Раздел 2. ТЕПЛОСНАБЖЕНИЕ (приточные установки)
31. | #VALUE! | #VALUE! | 0 | 0 | #VALUE! | 0 | 0 | #VALUE! | #VALUE! | #VALUE! | 0 | 0 | #VALUE! | #VALUE! | 493 | 0 | 348 | 0 | 0 | 0 | 0 | 0 | 0 | 0 | 0 | 0 | 0 | 0 | 15 |  |  | 0 | 0 | 0 | 0
32. | #VALUE! | 0 | 0 | 0 | #VALUE! | 0 | 0 | #VALUE! | #VALUE! | #VALUE! | 0 | 0 | 0 | 0 | 0 | 0 | 0 | 0 | 0 | 0 | 0 | 0 | 0 | 0 | 0 | 0 | 0 | 0 | 0 |  |  | 0 | 0 | 0 | 0
33. | #VALUE! | 0 | 0 | 0 | #VALUE! | 0 | 0 | #VALUE! | #VALUE! | #VALUE! | 0 | 0 | 0 | 0 | 0 | 0 | 0 | 0 | 0 | 0 | 0 | 0 | 0 | 0 | 0 | 0 | 0 | 0 | 0 |  |  | 0 | 0 | 0 | 0
34. | #VALUE! | #VALUE! | 0 | 0 | #VALUE! | 0 | 0 | #VALUE! | #VALUE! | #VALUE! | 0 | 0 | #VALUE! | #VALUE! | 218 | 0 | 132 | 0 | 0 | 0 | 0 | 0 | 0 | 0 | 0 | 0 | 0 | 0 | 0 |  |  | 0 | 0 | 0 | 0
35. | #VALUE! | 0 | 0 | 0 | #VALUE! | 0 | 0 | #VALUE! | #VALUE! | #VALUE! | 0 | 0 | 0 | 0 | 0 | 0 | 0 | 0 | 0 | 0 | 0 | 0 | 0 | 0 | 0 | 0 | 0 | 0 | 0 |  |  | 0 | 0 | 0 | 0
36. | #VALUE! | 0 | 0 | 0 | #VALUE! | 0 | 0 | #VALUE! | #VALUE! | #VALUE! | 0 | 0 | 0 | 0 | 0 | 0 | 0 | 0 | 0 | 0 | 0 | 0 | 0 | 0 | 0 | 0 | 0 | 0 | 0 |  |  | 0 | 0 | 0 | 0
37. | #VALUE! | #VALUE! | #VALUE! | #VALUE! | #VALUE! | 0 | 0 | #VALUE! | #VALUE! | #VALUE! | 0 | 0 | #VALUE! | #VALUE! | 16656 | 117 | 10085 | 71 | 0 | 0 | 0 | 0 | 0 | 0 | 0 | 0 | 0 | 0 | 0 |  |  | 0 | 0 | 0 | 0
38. | #VALUE! | #VALUE! | #VALUE! | #VALUE! | #VALUE! | 0 | 0 | #VALUE! | #VALUE! | #VALUE! | 0 | 0 | #VALUE! | #VALUE! | 193 | 0 | 141 | 0 | 0 | 0 | 0 | 0 | 0 | 0 | 0 | 0 | 0 | 0 | 0 |  |  | 0 | 0 | 0 | 0
39. | #VALUE! | #VALUE! | #VALUE! | #VALUE! | #VALUE! | 0 | 0 | #VALUE! | #VALUE! | #VALUE! | 0 | 0 | #VALUE! | #VALUE! | 237 | 1 | 173 | 0 | 0 | 0 | 0 | 0 | 0 | 0 | 0 | 0 | 0 | 0 | 0 |  |  | 0 | 0 | 0 | 0
40. | #VALUE! | #VALUE! | #VALUE! | 0 | #VALUE! | 0 | 0 | #VALUE! | #VALUE! | #VALUE! | 0 | 0 | #VALUE! | #VALUE! | 2663 | 0 | 1612 | 0 | 0 | 0 | 0 | 0 | 0 | 0 | 0 | 0 | 0 | 0 | 0 |  |  | 0 | 0 | 0 | 0
41. | #VALUE! | #VALUE! | #VALUE! | 0 | 0 | 0 | 0 | #VALUE! | #VALUE! | #VALUE! | 0 | 0 | #VALUE! | #VALUE! | 14293 | 0 | 9416 | 0 | 0 | 0 | 0 | 0 | 0 | 0 | 0 | 0 | 0 | 0 | 0 |  |  | 0 | 0 | 0 | 0
42. | #VALUE! | 0 | 0 | 0 | #VALUE! | 0 | 0 | #VALUE! | #VALUE! | #VALUE! | 0 | 0 | 0 | 0 | 0 | 0 | 0 | 0 | 0 | 0 | 0 | 0 | 0 | 0 | 0 | 0 | 0 | 0 | 0 |  |  | 0 | 0 | 0 | 0
43. | #VALUE! | 0 | 0 | 0 | #VALUE! | 0 | 0 | #VALUE! | #VALUE! | #VALUE! | 0 | 0 | 0 | 0 | 0 | 0 | 0 | 0 | 0 | 0 | 0 | 0 | 0 | 0 | 0 | 0 | 0 | 0 | 0 |  |  | 0 | 0 | 0 | 0
44. | #VALUE! | #VALUE! | #VALUE! | 0 | #VALUE! | 0 | 0 | #VALUE! | #VALUE! | #VALUE! | 0 | 0 | #VALUE! | #VALUE! | 110 | 0 | 66 | 0 | 0 | 0 | 0 | 0 | 0 | 0 | 0 | 0 | 0 | 0 | 0 |  |  | 0 | 0 | 0 | 0
45. | #VALUE! | #VALUE! | #VALUE! | 0 | #VALUE! | 0 | 0 | #VALUE! | #VALUE! | #VALUE! | 0 | 0 | #VALUE! | #VALUE! | 211 | 0 | 128 | 0 | 0 | 0 | 0 | 0 | 0 | 0 | 0 | 0 | 0 | 0 | 0 |  |  | 0 | 0 | 0 | 0
46. | #VALUE! | #VALUE! | #VALUE! | 0 | #VALUE! | 0 | 0 | #VALUE! | #VALUE! | #VALUE! | 0 | 0 | #VALUE! | #VALUE! | -13 | 0 | -8 | 0 | 0 | 0 | 0 | 0 | 0 | 0 | 0 | 0 | 0 | 0 | 0 |  |  | 0 | 0 | 0 | 0
47. | #VALUE! | #VALUE! | #VALUE! | 0 | #VALUE! | 0 | 0 | #VALUE! | #VALUE! | #VALUE! | 0 | 0 | #VALUE! | #VALUE! | 38 | 0 | 23 | 0 | 0 | 0 | 0 | 0 | 0 | 0 | 0 | 0 | 0 | 0 | 0 |  |  | 0 | 0 | 0 | 0
48. | #VALUE! | #VALUE! | #VALUE! | 0 | #VALUE! | 0 | 0 | #VALUE! | #VALUE! | #VALUE! | 0 | 0 | #VALUE! | #VALUE! | 208 | 0 | 126 | 0 | 0 | 0 | 0 | 0 | 0 | 0 | 0 | 0 | 0 | 0 | 0 |  |  | 0 | 0 | 0 | 0
49. | #VALUE! | #VALUE! | #VALUE! | 0 | #VALUE! | 0 | 0 | #VALUE! | #VALUE! | #VALUE! | 0 | 0 | #VALUE! | #VALUE! | 82 | 0 | 50 | 0 | 0 | 0 | 0 | 0 | 0 | 0 | 0 | 0 | 0 | 0 | 0 |  |  | 0 | 0 | 0 | 0
Раздел 3. ВОЗДУШНЫЕ ЗАВЕСЫ
50. | #VALUE! | #VALUE! | #VALUE! | #VALUE! | #VALUE! | 0 | 0 | #VALUE! | #VALUE! | #VALUE! | 0 | 0 | #VALUE! | #VALUE! | 3183 | 33 | 1927 | 20 | 0 | 0 | 0 | 0 | 0 | 0 | 0 | 0 | 0 | 0 | 0 |  |  | 0 | 0 | 0 | 0
51. | #VALUE! | 0 | 0 | 0 | #VALUE! | 0 | 0 | #VALUE! | #VALUE! | #VALUE! | 0 | 0 | 0 | 0 | 0 | 0 | 0 | 0 | 0 | 0 | 0 | 0 | 0 | 0 | 0 | 0 | 0 | 0 | 0 |  |  | 0 | 0 | 0 | 0
52. | #VALUE! | #VALUE! | #VALUE! | #VALUE! | #VALUE! | 0 | 0 | #VALUE! | #VALUE! | #VALUE! | 0 | 0 | #VALUE! | #VALUE! | 333 | 4 | 214 | 3 | 0 | 0 | 0 | 0 | 0 | 0 | 0 | 0 | 0 | 0 | 8 |  |  | 0 | 0 | 0 | 0
53. | #VALUE! | 0 | 0 | 0 | #VALUE! | 0 | 0 | #VALUE! | #VALUE! | #VALUE! | 0 | 0 | 0 | 0 | 0 | 0 | 0 | 0 | 0 | 0 | 0 | 0 | 0 | 0 | 0 | 0 | 0 | 0 | 0 |  |  | 0 | 0 | 0 | 0
Раздел 4. ТЕПЛОВЫЕ СЕТИ Т-1, Т-2
54. | #VALUE! | #VALUE! | #VALUE! | #VALUE! | #VALUE! | 0 | 0 | #VALUE! | #VALUE! | #VALUE! | 0 | 0 | #VALUE! | #VALUE! | 1692 | 255 | 1082 | 163 | 0 | 0 | 0 | 0 | 0 | 0 | 0 | 0 | 0 | 0 | 0 |  |  | 0 | 0 | 0 | 0
55. | #VALUE! | #VALUE! | #VALUE! | #VALUE! | #VALUE! | 0 | 0 | #VALUE! | #VALUE! | #VALUE! | 0 | 0 | #VALUE! | #VALUE! | 964 | 244 | 616 | 156 | 0 | 0 | 0 | 0 | 0 | 0 | 0 | 0 | 0 | 0 | 0 |  |  | 0 | 0 | 0 | 0
56. | #VALUE! | 0 | 0 | 0 | #VALUE! | 0 | 0 | #VALUE! | #VALUE! | #VALUE! | 0 | 0 | 0 | 0 | 0 | 0 | 0 | 0 | 0 | 0 | 0 | 0 | 0 | 0 | 0 | 0 | 0 | 0 | 0 |  |  | 0 | 0 | 0 | 0
57. | #VALUE! | 0 | 0 | 0 | #VALUE! | 0 | 0 | #VALUE! | #VALUE! | #VALUE! | 0 | 0 | 0 | 0 | 0 | 0 | 0 | 0 | 0 | 0 | 0 | 0 | 0 | 0 | 0 | 0 | 0 | 0 | 0 |  |  | 0 | 0 | 0 | 0
58. | #VALUE! | #VALUE! | #VALUE! | #VALUE! | #VALUE! | 0 | 0 | #VALUE! | #VALUE! | #VALUE! | 0 | 0 | #VALUE! | #VALUE! | 3194 | 13 | 1934 | 8 | 0 | 0 | 0 | 0 | 0 | 0 | 0 | 0 | 0 | 0 | 0 |  |  | 0 | 0 | 0 | 0
59. | #VALUE! | #VALUE! | #VALUE! | #VALUE! | #VALUE! | 0 | 0 | #VALUE! | #VALUE! | #VALUE! | 0 | 0 | #VALUE! | #VALUE! | 4050 | 26 | 2452 | 16 | 0 | 0 | 0 | 0 | 0 | 0 | 0 | 0 | 0 | 0 | 0 |  |  | 0 | 0 | 0 | 0
60. | #VALUE! | #VALUE! | #VALUE! | 0 | #VALUE! | 0 | 0 | #VALUE! | #VALUE! | #VALUE! | 0 | 0 | #VALUE! | #VALUE! | 594 | 0 | 359 | 0 | 0 | 0 | 0 | 0 | 0 | 0 | 0 | 0 | 0 | 0 | 0 |  |  | 0 | 0 | 0 | 0
61. | #VALUE! | #VALUE! | #VALUE! | 0 | #VALUE! | 0 | 0 | #VALUE! | #VALUE! | #VALUE! | 0 | 0 | #VALUE! | #VALUE! | 594 | 0 | 359 | 0 | 0 | 0 | 0 | 0 | 0 | 0 | 0 | 0 | 0 | 0 | 0 |  |  | 0 | 0 | 0 | 0
62. | #VALUE! | 0 | 0 | 0 | #VALUE! | 0 | 0 | #VALUE! | #VALUE! | #VALUE! | 0 | 0 | 0 | 0 | 0 | 0 | 0 | 0 | 0 | 0 | 0 | 0 | 0 | 0 | 0 | 0 | 0 | 0 | 0 |  |  | 0 | 0 | 0 | 0
63. | #VALUE! | 0 | 0 | 0 | #VALUE! | 0 | 0 | #VALUE! | #VALUE! | #VALUE! | 0 | 0 | 0 | 0 | 0 | 0 | 0 | 0 | 0 | 0 | 0 | 0 | 0 | 0 | 0 | 0 | 0 | 0 | 0 |  |  | 0 | 0 | 0 | 0
64. | #VALUE! | 0 | 0 | 0 | #VALUE! | 0 | 0 | #VALUE! | #VALUE! | #VALUE! | 0 | 0 | 0 | 0 | 0 | 0 | 0 | 0 | 0 | 0 | 0 | 0 | 0 | 0 | 0 | 0 | 0 | 0 | 0 |  |  | 0 | 0 | 0 | 0
65. | #VALUE! | 0 | 0 | 0 | #VALUE! | 0 | 0 | #VALUE! | #VALUE! | #VALUE! | 0 | 0 | 0 | 0 | 0 | 0 | 0 | 0 | 0 | 0 | 0 | 0 | 0 | 0 | 0 | 0 | 0 | 0 | 0 |  |  | 0 | 0 | 0 | 0
66. | #VALUE! | #VALUE! | #VALUE! | #VALUE! | #VALUE! | 0 | 0 | #VALUE! | #VALUE! | #VALUE! | 0 | 0 | #VALUE! | #VALUE! | 787 | 7 | 477 | 4 | 0 | 0 | 0 | 0 | 0 | 0 | 0 | 0 | 0 | 0 | 0 |  |  | 0 | 0 | 0 | 0
67. | #VALUE! | #VALUE! | #VALUE! | #VALUE! | #VALUE! | 0 | 0 | #VALUE! | #VALUE! | #VALUE! | 0 | 0 | #VALUE! | #VALUE! | 3404 | 635 | 2177 | 406 | 0 | 0 | 0 | 0 | 0 | 0 | 0 | 0 | 0 | 0 | 0 |  |  | 0 | 0 | 0 | 0
68. | #VALUE! | 0 | 0 | 0 | #VALUE! | 0 | 0 | #VALUE! | #VALUE! | #VALUE! | 0 | 0 | 0 | 0 | 0 | 0 | 0 | 0 | 0 | 0 | 0 | 0 | 0 | 0 | 0 | 0 | 0 | 0 | 0 |  |  | 0 | 0 | 0 | 0
69. | #VALUE! | #VALUE! | #VALUE! | #VALUE! | #VALUE! | 0 | 0 | #VALUE! | #VALUE! | #VALUE! | 0 | 0 | #VALUE! | #VALUE! | 123 | 1 | 74 | 0 | 0 | 0 | 0 | 0 | 0 | 0 | 0 | 0 | 0 | 0 | 0 |  |  | 0 | 0 | 0 | 0
Раздел 5. ДЕМОНТАЖНЫЕ РАБОТЫ
70. | #VALUE! | #VALUE! | #VALUE! | 0 | #VALUE! | 0 | 0 | #VALUE! | #VALUE! | #VALUE! | 0 | 0 | #VALUE! | #VALUE! | 31138 | 0 | 19770 | 0 | 0 | 0 | 0 | 0 | 0 | 0 | 0 | 0 | 0 | 0 | 0 |  |  | 0 | 0 | 0 | 0
71. | #VALUE! | #VALUE! | #VALUE! | #VALUE! | #VALUE! | 0 | 0 | #VALUE! | #VALUE! | #VALUE! | 0 | 0 | #VALUE! | #VALUE! | 301 | 2 | 182 | 1 | 0 | 0 | 0 | 0 | 0 | 0 | 0 | 0 | 0 | 0 | 0 |  |  | 0 | 0 | 0 | 0
72. | #VALUE! | #VALUE! | #VALUE! | #VALUE! | #VALUE! | 0 | 0 | #VALUE! | #VALUE! | #VALUE! | 0 | 0 | #VALUE! | #VALUE! | 1190 | 10 | 720 | 6 | 0 | 0 | 0 | 0 | 0 | 0 | 0 | 0 | 0 | 0 | 0 |  |  | 0 | 0 | 0 | 0
73. | #VALUE! | #VALUE! | #VALUE! | #VALUE! | #VALUE! | 0 | 0 | #VALUE! | #VALUE! | #VALUE! | 0 | 0 | #VALUE! | #VALUE! | 409 | 4 | 247 | 3 | 0 | 0 | 0 | 0 | 0 | 0 | 0 | 0 | 0 | 0 | 0 |  |  | 0 | 0 | 0 | 0

## Начисления
| Н1 | Н2 | Н3 | Н4 | Н5 | Н6 | Н7 | Н8 | Н9 | Н10 | Н11 | Н12 | Н13 | Н14 | Н15 | Н16 | Н17 | Н18 | Н19 | Н20 | Н21 | Н22 | Н23 | Н24 | Н25 | Н26 | Н27 | Н28 | Н29 | Н30 | Н31 | Н32 | Н33 | Н34 | Н35 | Н36 | Н37 | Н38 | Н39 | Н40 | Н41 | Н42 | Н43 | Н44 | Н45 | Н46 | Н47 | Н48 | Н49
N = < 278/18/2018/после эк * 02-01 * 02-01-02 >
Отопление
Раздел 1. ОТОПЛЕHИЕ
1. | 1 | 1 | 1.25 | 1.25 | 1.15 | 1 | 1 | 1 | 1 | 0 | 0 | 100 | 0 | 0 | 1 | 1 | 0 | 0 | 1 | 0 | 0 | 0 | 0 | 0 | 0 | 0 | 0 | 0 | 0 | 0 | 0 | 1.7 | 1.6 | 1.29 | 0.092 | 0.18 | 1 | 1 | 0.2 | 1.5 | 1 | 1 | 1 | 1 | 1 | 100 | 1 | 1 | 1
2. | 1 | 1 | 1 | 1 | 1 | 1 | 1 | 1 | 1 | 0 | 0 | 100 | 0 | 0 | 1 | 1 | 0 | 0 | 1 | 0 | 0 | 0 | 0 | 0 | 0 | 0 | 0 | 0 | 0 | 0 | 0 | 1.7 | 1.6 | 1.29 | 0.092 | 0.18 | 1 | 1 | 0.2 | 1.5 | 1 | 1 | 1 | 1 | 1 | 100 | 1 | 1 | 1
3. | 1 | 1 | 1 | 1 | 1 | 1 | 1 | 1 | 1 | 0 | 0 | 100 | 0 | 0 | 1 | 1 | 0 | 0 | 1 | 0 | 0 | 0 | 0 | 0 | 0 | 0 | 0 | 0 | 0 | 0 | 0 | 1.7 | 1.6 | 1.29 | 0.092 | 0.18 | 1 | 1 | 0.2 | 1.5 | 1 | 1 | 1 | 1 | 1 | 100 | 1 | 1 | 1
4. | 1 | 1 | 1.25 | 1.25 | 1.15 | 1 | 1 | 1 | 1 | 0 | 0 | 100 | 0 | 0 | 1 | 1 | 0 | 0 | 1 | 0 | 0 | 0 | 0 | 0 | 0 | 0 | 0 | 0 | 0 | 0 | 0 | 1.7 | 1.6 | 1.29 | 0.092 | 0.18 | 1 | 1 | 0.2 | 1.5 | 1 | 1 | 1 | 1 | 1 | 100 | 1 | 1 | 1
5. | 1 | 1 | 1 | 1 | 1 | 1 | 1 | 1 | 1 | 0 | 0 | 100 | 0 | 0 | 1 | 1 | 2 | 0 | 1 | 0 | 0 | 0 | 0 | 0 | 0 | 0 | 0 | 0 | 0 | 0 | 0 | 1.7 | 1.6 | 1.29 | 0.092 | 0.18 | 1 | 1 | 0.2 | 1.5 | 1 | 1 | 1 | 1 | 1 | 100 | 1 | 1 | 1
6. | 1 | 1 | 1 | 1 | 1 | 1 | 1 | 1 | 1 | 0 | 0 | 100 | 0 | 0 | 1 | 1 | 0 | 0 | 1 | 0 | 0 | 0 | 0 | 0 | 0 | 0 | 0 | 0 | 0 | 0 | 0 | 1.7 | 1.6 | 1.29 | 0.092 | 0.18 | 1 | 1 | 0.2 | 1.5 | 1 | 1 | 1 | 1 | 1 | 100 | 1 | 1 | 1
7. | 1 | 1 | 1 | 1 | 1 | 1 | 1 | 1 | 1 | 0 | 0 | 100 | 0 | 0 | 1 | 1 | 0 | 0 | 1 | 0 | 0 | 0 | 0 | 0 | 0 | 0 | 0 | 0 | 0 | 0 | 0 | 1.7 | 1.6 | 1.29 | 0.092 | 0.18 | 1 | 1 | 0.2 | 1.5 | 1 | 1 | 1 | 1 | 1 | 100 | 1 | 1 | 1
8. | 1 | 1 | 1 | 1 | 1 | 1 | 1 | 1 | 1 | 0 | 0 | 100 | 0 | 0 | 1 | 1 | 0 | 0 | 1 | 0 | 0 | 0 | 0 | 0 | 0 | 0 | 0 | 0 | 0 | 0 | 0 | 1.7 | 1.6 | 1.29 | 0.092 | 0.18 | 1 | 1 | 0.2 | 1.5 | 1 | 1 | 1 | 1 | 1 | 100 | 1 | 1 | 1
9. | 1 | 1 | 1 | 1 | 1 | 1 | 1 | 1 | 1 | 0 | 0 | 100 | 0 | 0 | 1 | 1 | 0 | 0 | 1 | 0 | 0 | 0 | 0 | 0 | 0 | 0 | 0 | 0 | 0 | 0 | 0 | 1.7 | 1.6 | 1.29 | 0.092 | 0.18 | 1 | 1 | 0.2 | 1.5 | 1 | 1 | 1 | 1 | 1 | 100 | 1 | 1 | 1
10. | 1 | 1 | 1.25 | 1.25 | 1.15 | 1 | 1 | 1 | 1 | 0 | 0 | 100 | 0 | 0 | 1 | 1 | 0 | 0 | 1 | 0 | 0 | 0 | 0 | 0 | 0 | 0 | 0 | 0 | 0 | 0 | 0 | 1.7 | 1.6 | 1.29 | 0.092 | 0.18 | 1 | 1 | 0.2 | 1.5 | 1 | 1 | 1 | 1 | 1 | 100 | 1 | 1 | 1
11. | 1 | 1 | 1 | 1 | 1 | 1 | 1 | 1 | 1 | 0 | 0 | 100 | 0 | 0 | 1 | 1 | 0 | 0 | 1 | 0 | 0 | 0 | 0 | 0 | 0 | 0 | 0 | 0 | 0 | 0 | 0 | 1.7 | 1.6 | 1.29 | 0.092 | 0.18 | 1 | 1 | 0.2 | 1.5 | 1 | 1 | 1 | 1 | 1 | 100 | 1 | 1 | 1
12. | 1 | 1 | 1 | 1 | 1 | 1 | 1 | 1 | 1 | 0 | 0 | 100 | 0 | 0 | 1 | 1 | 0 | 0 | 1 | 0 | 0 | 0 | 0 | 0 | 0 | 0 | 0 | 0 | 0 | 0 | 0 | 1.7 | 1.6 | 1.29 | 0.092 | 0.18 | 1 | 1 | 0.2 | 1.5 | 1 | 1 | 1 | 1 | 1 | 100 | 1 | 1 | 1
13. | 1 | 1 | 1.25 | 1.25 | 1.15 | 1 | 1 | 1 | 1 | 0 | 0 | 100 | 0 | 0 | 1 | 1 | 0 | 0 | 1 | 0 | 0 | 0 | 0 | 0 | 0 | 0 | 0 | 0 | 0 | 0 | 0 | 1.7 | 1.6 | 1.29 | 0.092 | 0.18 | 1 | 1 | 0.2 | 1.5 | 1 | 1 | 1 | 1 | 1 | 100 | 1 | 1 | 1
14. | 1 | 1 | 1.25 | 1.25 | 1.15 | 1 | 1 | 1 | 1 | 0 | 0 | 100 | 0 | 0 | 1 | 1 | 0 | 0 | 1 | 0 | 0 | 0 | 0 | 0 | 0 | 0 | 0 | 0 | 0 | 0 | 0 | 1.7 | 1.6 | 1.29 | 0.092 | 0.18 | 1 | 1 | 0.2 | 1.5 | 1 | 1 | 1 | 1 | 1 | 100 | 1 | 1 | 1
15. | 1 | 1 | 1.25 | 1.25 | 1.15 | 1 | 1 | 1 | 1 | 0 | 0 | 100 | 0 | 0 | 1 | 1 | 0 | 0 | 1 | 0 | 0 | 0 | 0 | 0 | 0 | 0 | 0 | 0 | 0 | 0 | 0 | 1.7 | 1.6 | 1.29 | 0.092 | 0.18 | 1 | 1 | 0.2 | 1.5 | 1 | 1 | 1 | 1 | 1 | 100 | 1 | 1 | 1
16. | 1 | 1 | 1.25 | 1.25 | 1.15 | 1 | 1 | 1 | 1 | 0 | 0 | 100 | 0 | 0 | 1 | 1 | 0 | 0 | 1 | 0 | 0 | 0 | 0 | 0 | 0 | 0 | 0 | 0 | 0 | 0 | 0 | 1.7 | 1.6 | 1.29 | 0.092 | 0.18 | 1 | 1 | 0.2 | 1.5 | 1 | 1 | 1 | 1 | 1 | 100 | 1 | 1 | 1
17. | 1 | 1 | 1.25 | 1.25 | 1.15 | 1 | 1 | 1 | 1 | 0 | 0 | 100 | 0 | 0 | 1 | 1 | 0 | 0 | 1 | 0 | 0 | 0 | 0 | 0 | 0 | 0 | 0 | 0 | 0 | 0 | 0 | 1.7 | 1.6 | 1.29 | 0.092 | 0.18 | 1 | 1 | 0.2 | 1.5 | 1 | 1 | 1 | 1 | 1 | 100 | 1 | 1 | 1
18. | 1 | 1 | 2.5 | 2.5 | 2.3 | 1 | 1 | 1 | 1 | 0 | 0 | 100 | 0 | 0 | 1 | 1 | 0 | 0 | 1 | 0 | 0 | 0 | 0 | 0 | 0 | 0 | 0 | 0 | 0 | 0 | 0 | 1.7 | 1.6 | 1.29 | 0.092 | 0.18 | 1 | 1 | 0.2 | 1.5 | 1 | 1 | 1 | 1 | 1 | 100 | 1 | 2 | 1
19. | 1 | 1 | 1.25 | 1.25 | 1.15 | 1 | 1 | 1 | 1 | 0 | 0 | 100 | 0 | 0 | 1 | 1 | 0 | 0 | 1 | 0 | 0 | 0 | 0 | 0 | 0 | 0 | 0 | 0 | 0 | 0 | 0 | 1.7 | 1.6 | 1.29 | 0.092 | 0.18 | 1 | 1 | 0.2 | 1.5 | 1 | 1 | 1 | 1 | 1 | 100 | 1 | 1 | 1
20. | 1 | 1 | 1.25 | 1.25 | 1.15 | 1 | 1 | 1 | 1 | 0 | 0 | 100 | 0 | 0 | 1 | 1 | 0 | 0 | 1 | 0 | 0 | 0 | 0 | 0 | 0 | 0 | 0 | 0 | 0 | 0 | 0 | 1.7 | 1.6 | 1.29 | 0.092 | 0.18 | 1 | 1 | 0.2 | 1.5 | 1 | 1 | 1 | 1 | 1 | 100 | 1 | 1 | 1
21. | 1 | 1 | 1 | 1 | 1 | 1 | 1 | 1 | 1 | 0 | 0 | 100 | 0 | 0 | 1 | 1 | 0 | 0 | 1 | 0 | 0 | 0 | 0 | 0 | 0 | 0 | 0 | 0 | 0 | 0 | 0 | 1.7 | 1.6 | 1.29 | 0.092 | 0.18 | 1 | 1 | 0.2 | 1.5 | 1 | 1 | 1 | 1 | 1 | 100 | 1 | 1 | 1
22. | 1 | 1 | 1 | 1 | 1 | 1 | 1 | 1 | 1 | 0 | 0 | 100 | 0 | 0 | 1 | 1 | 0 | 0 | 1 | 0 | 0 | 0 | 0 | 0 | 0 | 0 | 0 | 0 | 0 | 0 | 0 | 1.7 | 1.6 | 1.29 | 0.092 | 0.18 | 1 | 1 | 0.2 | 1.5 | 1 | 1 | 1 | 1 | 1 | 100 | 1 | 1 | 1
23. | 1 | 1 | 1 | 1 | 1 | 1 | 1 | 1 | 1 | 0 | 0 | 100 | 0 | 0 | 1 | 1 | 0 | 0 | 1 | 0 | 0 | 0 | 0 | 0 | 0 | 0 | 0 | 0 | 0 | 0 | 0 | 1.7 | 1.6 | 1.29 | 0.092 | 0.18 | 1 | 1 | 0.2 | 1.5 | 1 | 1 | 1 | 1 | 1 | 100 | 1 | 1 | 1
24. | 1 | 1 | 1 | 1 | 1 | 1 | 1 | 1 | 1 | 0 | 0 | 100 | 0 | 0 | 1 | 1 | 0 | 0 | 1 | 0 | 0 | 0 | 0 | 0 | 0 | 0 | 0 | 0 | 0 | 0 | 0 | 1.7 | 1.6 | 1.29 | 0.092 | 0.18 | 1 | 1 | 0.2 | 1.5 | 1 | 1 | 1 | 1 | 1 | 100 | 1 | 1 | 1
25. | 1 | 1 | 1 | 1 | 1 | 1 | 1 | 1 | 1 | 0 | 0 | 100 | 0 | 0 | 1 | 1 | 0 | 0 | 1 | 0 | 0 | 0 | 0 | 0 | 0 | 0 | 0 | 0 | 0 | 0 | 0 | 1.7 | 1.6 | 1.29 | 0.092 | 0.18 | 1 | 1 | 0.2 | 1.5 | 1 | 1 | 1 | 1 | 1 | 100 | 1 | 1 | 1
26. | 1 | 1 | 1 | 1 | 1 | 1 | 1 | 1 | 1 | 0 | 0 | 100 | 0 | 0 | 1 | 1 | 0 | 0 | 1 | 0 | 0 | 0 | 0 | 0 | 0 | 0 | 0 | 0 | 0 | 0 | 0 | 1.7 | 1.6 | 1.29 | 0.092 | 0.18 | 1 | 1 | 0.2 | 1.5 | 1 | 1 | 1 | 1 | 1 | 100 | 1 | 1 | 1
27. | 1 | 1 | 1 | 1 | 1 | 1 | 1 | 1 | 1 | 0 | 0 | 100 | 0 | 0 | 1 | 1 | 0 | 0 | 1 | 0 | 0 | 0 | 0 | 0 | 0 | 0 | 0 | 0 | 0 | 0 | 0 | 1.7 | 1.6 | 1.29 | 0.092 | 0.18 | 1 | 1 | 0.2 | 1.5 | 1 | 1 | 1 | 1 | 1 | 100 | 1 | 1 | 1
28. | 1 | 1 | 1 | 1 | 1 | 1 | 1 | 1 | 1 | 0 | 0 | 100 | 0 | 0 | 1 | 1 | 0 | 0 | 1 | 0 | 0 | 0 | 0 | 0 | 0 | 0 | 0 | 0 | 0 | 0 | 0 | 1.7 | 1.6 | 1.29 | 0.092 | 0.18 | 1 | 1 | 0.2 | 1.5 | 1 | 1 | 1 | 1 | 1 | 100 | 1 | 1 | 1
29. | 1 | 1 | 1 | 1 | 1 | 1 | 1 | 1 | 1 | 0 | 0 | 100 | 0 | 0 | 1 | 1 | 2 | 0 | 1 | 0 | 0 | 0 | 0 | 0 | 0 | 0 | 0 | 0 | 0 | 0 | 0 | 1.7 | 1.6 | 1.29 | 0.092 | 0.18 | 1 | 1 | 0.2 | 1.5 | 1 | 1 | 1 | 1 | 1 | 100 | 1 | 1 | 1
30. | 1 | 1 | 1 | 1 | 1 | 1 | 1 | 1 | 1 | 0 | 0 | 100 | 0 | 0 | 1 | 1 | 0 | 0 | 1 | 0 | 0 | 0 | 0 | 0 | 0 | 0 | 0 | 0 | 0 | 0 | 0 | 1.7 | 1.6 | 1.29 | 0.092 | 0.18 | 1 | 1 | 0.2 | 1.5 | 1 | 1 | 1 | 1 | 1 | 100 | 1 | 1 | 1
Раздел 2. ТЕПЛОСНАБЖЕНИЕ (приточные установки)
31. | 1 | 1 | 1 | 1 | 1 | 1 | 1 | 1 | 1 | 0 | 0 | 100 | 0 | 0 | 1 | 1 | 2 | 0 | 1 | 0 | 0 | 0 | 0 | 0 | 0 | 0 | 0 | 0 | 0 | 0 | 0 | 1.7 | 1.6 | 1.29 | 0.092 | 0.18 | 1 | 1 | 0.2 | 1.5 | 1 | 1 | 1 | 1 | 1 | 100 | 1 | 1 | 1
32. | 1 | 1 | 1 | 1 | 1 | 1 | 1 | 1 | 1 | 0 | 0 | 100 | 0 | 0 | 1 | 1 | 0 | 0 | 1 | 0 | 0 | 0 | 0 | 0 | 0 | 0 | 0 | 0 | 0 | 0 | 0 | 1.7 | 1.6 | 1.29 | 0.092 | 0.18 | 1 | 1 | 0.2 | 1.5 | 1 | 1 | 1 | 1 | 1 | 100 | 1 | 1 | 1
33. | 1 | 1 | 1 | 1 | 1 | 1 | 1 | 1 | 1 | 0 | 0 | 100 | 0 | 0 | 1 | 1 | 0 | 0 | 1 | 0 | 0 | 0 | 0 | 0 | 0 | 0 | 0 | 0 | 0 | 0 | 0 | 1.7 | 1.6 | 1.29 | 0.092 | 0.18 | 1 | 1 | 0.2 | 1.5 | 1 | 1 | 1 | 1 | 1 | 100 | 1 | 1 | 1
34. | 1 | 1 | 1.25 | 1.25 | 1.15 | 1 | 1 | 1 | 1 | 0 | 0 | 100 | 0 | 0 | 1 | 1 | 0 | 0 | 1 | 0 | 0 | 0 | 0 | 0 | 0 | 0 | 0 | 0 | 0 | 0 | 0 | 1.7 | 1.6 | 1.29 | 0.092 | 0.18 | 1 | 1 | 0.2 | 1.5 | 1 | 1 | 1 | 1 | 1 | 100 | 1 | 1 | 1
35. | 1 | 1 | 1 | 1 | 1 | 1 | 1 | 1 | 1 | 0 | 0 | 100 | 0 | 0 | 1 | 1 | 0 | 0 | 1 | 0 | 0 | 0 | 0 | 0 | 0 | 0 | 0 | 0 | 0 | 0 | 0 | 1.7 | 1.6 | 1.29 | 0.092 | 0.18 | 1 | 1 | 0.2 | 1.5 | 1 | 1 | 1 | 1 | 1 | 100 | 1 | 1 | 1
36. | 1 | 1 | 1 | 1 | 1 | 1 | 1 | 1 | 1 | 0 | 0 | 100 | 0 | 0 | 1 | 1 | 0 | 0 | 1 | 0 | 0 | 0 | 0 | 0 | 0 | 0 | 0 | 0 | 0 | 0 | 0 | 1.7 | 1.6 | 1.29 | 0.092 | 0.18 | 1 | 1 | 0.2 | 1.5 | 1 | 1 | 1 | 1 | 1 | 100 | 1 | 1 | 1
37. | 1 | 1 | 1.25 | 1.25 | 1.15 | 1 | 1 | 1 | 1 | 0 | 0 | 100 | 0 | 0 | 1 | 1 | 0 | 0 | 1 | 0 | 0 | 0 | 0 | 0 | 0 | 0 | 0 | 0 | 0 | 0 | 0 | 1.7 | 1.6 | 1.29 | 0.092 | 0.18 | 1 | 1 | 0.2 | 1.5 | 1 | 1 | 1 | 1 | 1 | 100 | 1 | 1 | 1
38. | 1 | 1 | 1 | 1 | 1 | 1 | 1 | 1 | 1 | 0 | 0 | 100 | 0 | 0 | 1 | 1 | 0 | 0 | 1 | 0 | 0 | 0 | 0 | 0 | 0 | 0 | 0 | 0 | 0 | 0 | 0 | 1.7 | 1.6 | 1.29 | 0.092 | 0.18 | 1 | 1 | 0.2 | 1.5 | 1 | 1 | 1 | 1 | 1 | 100 | 1 | 1 | 1
39. | 1 | 1 | 2 | 2 | 2 | 1 | 1 | 1 | 1 | 0 | 0 | 100 | 0 | 0 | 1 | 1 | 0 | 0 | 1 | 0 | 0 | 0 | 0 | 0 | 0 | 0 | 0 | 0 | 0 | 0 | 0 | 1.7 | 1.6 | 1.29 | 0.092 | 0.18 | 1 | 1 | 0.2 | 1.5 | 1 | 1 | 1 | 1 | 1 | 100 | 1 | 2 | 1
40. | 1 | 1 | 1 | 1 | 1 | 1 | 1 | 1 | 1 | 0 | 0 | 100 | 0 | 0 | 1 | 1 | 0 | 0 | 1 | 0 | 0 | 0 | 0 | 0 | 0 | 0 | 0 | 0 | 0 | 0 | 0 | 1.7 | 1.6 | 1.29 | 0.092 | 0.18 | 1 | 1 | 0.2 | 1.5 | 1 | 1 | 1 | 1 | 1 | 100 | 1 | 1 | 1
41. | 1 | 1 | 1.25 | 1.25 | 1.15 | 1 | 1 | 1 | 1 | 0 | 0 | 100 | 0 | 0 | 1 | 1 | 0 | 0 | 1 | 0 | 0 | 0 | 0 | 0 | 0 | 0 | 0 | 0 | 0 | 0 | 0 | 1.7 | 1.6 | 1.29 | 0.092 | 0.18 | 1 | 1 | 0.2 | 1.5 | 1 | 1 | 1 | 1 | 1 | 100 | 1 | 1 | 1
42. | 1 | 1 | 1 | 1 | 1 | 1 | 1 | 1 | 1 | 0 | 0 | 100 | 0 | 0 | 1 | 1 | 0 | 0 | 1 | 0 | 0 | 0 | 0 | 0 | 0 | 0 | 0 | 0 | 0 | 0 | 0 | 1.7 | 1.6 | 1.29 | 0.092 | 0.18 | 1 | 1 | 0.2 | 1.5 | 1 | 1 | 1 | 1 | 1 | 100 | 1 | 1 | 1
43. | 1 | 1 | 1 | 1 | 1 | 1 | 1 | 1 | 1 | 0 | 0 | 100 | 0 | 0 | 1 | 1 | 0 | 0 | 1 | 0 | 0 | 0 | 0 | 0 | 0 | 0 | 0 | 0 | 0 | 0 | 0 | 1.7 | 1.6 | 1.29 | 0.092 | 0.18 | 1 | 1 | 0.2 | 1.5 | 1 | 1 | 1 | 1 | 1 | 100 | 1 | 1 | 1
44. | 1 | 1 | 1 | 1 | 1 | 1 | 1 | 1 | 1 | 0 | 0 | 100 | 0 | 0 | 1 | 1 | 0 | 0 | 1 | 0 | 0 | 0 | 0 | 0 | 0 | 0 | 0 | 0 | 0 | 0 | 0 | 1.7 | 1.6 | 1.29 | 0.092 | 0.18 | 1 | 1 | 0.2 | 1.5 | 1 | 1 | 1 | 1 | 1 | 100 | 1 | 1 | 1
45. | 1 | 1 | 2 | 2 | 2 | 1 | 1 | 1 | 1 | 0 | 0 | 100 | 0 | 0 | 1 | 1 | 0 | 0 | 1 | 0 | 0 | 0 | 0 | 0 | 0 | 0 | 0 | 0 | 0 | 0 | 0 | 1.7 | 1.6 | 1.29 | 0.092 | 0.18 | 1 | 1 | 0.2 | 1.5 | 1 | 1 | 1 | 1 | 1 | 100 | 1 | 2 | 1
46. | 1 | 1 | -0.5 | -0.5 | -0.5 | 1 | 1 | 1 | 1 | 0 | 0 | 100 | 0 | 0 | 1 | 1 | 0 | 0 | 1 | 0 | 0 | 0 | 0 | 0 | 0 | 0 | 0 | 0 | 0 | 0 | 0 | 1.7 | 1.6 | 1.29 | 0.092 | 0.18 | 1 | 1 | 0.2 | 1.5 | 1 | 1 | 1 | 1 | 1 | 100 | 1 | -0.5 | 1
47. | 1 | 1 | 0.5 | 0.5 | 0.5 | 1 | 1 | 1 | 1 | 0 | 0 | 100 | 0 | 0 | 1 | 1 | 0 | 0 | 1 | 0 | 0 | 0 | 0 | 0 | 0 | 0 | 0 | 0 | 0 | 0 | 0 | 1.7 | 1.6 | 1.29 | 0.092 | 0.18 | 1 | 1 | 0.2 | 1.5 | 1 | 1 | 1 | 1 | 1 | 100 | 1 | 0.5 | 1
48. | 1 | 1 | 1 | 1 | 1 | 1 | 1 | 1 | 1 | 0 | 0 | 100 | 0 | 0 | 1 | 1 | 0 | 0 | 1 | 0 | 0 | 0 | 0 | 0 | 0 | 0 | 0 | 0 | 0 | 0 | 0 | 1.7 | 1.6 | 1.29 | 0.092 | 0.18 | 1 | 1 | 0.2 | 1.5 | 1 | 1 | 1 | 1 | 1 | 100 | 1 | 1 | 1
49. | 1 | 1 | 0.5 | 0.5 | 0.5 | 1 | 1 | 1 | 1 | 0 | 0 | 100 | 0 | 0 | 1 | 1 | 0 | 0 | 1 | 0 | 0 | 0 | 0 | 0 | 0 | 0 | 0 | 0 | 0 | 0 | 0 | 1.7 | 1.6 | 1.29 | 0.092 | 0.18 | 1 | 1 | 0.2 | 1.5 | 1 | 1 | 1 | 1 | 1 | 100 | 1 | 0.5 | 1
Раздел 3. ВОЗДУШНЫЕ ЗАВЕСЫ
50. | 1 | 1 | 1.25 | 1.25 | 1.15 | 1 | 1 | 1 | 1 | 0 | 0 | 100 | 0 | 0 | 1 | 1 | 0 | 0 | 1 | 0 | 0 | 0 | 0 | 0 | 0 | 0 | 0 | 0 | 0 | 0 | 0 | 1.7 | 1.6 | 1.29 | 0.092 | 0.18 | 1 | 1 | 0.2 | 1.5 | 1 | 1 | 1 | 1 | 1 | 100 | 1 | 1 | 1
51. | 1 | 1 | 1 | 1 | 1 | 1 | 1 | 1 | 1 | 0 | 0 | 100 | 0 | 0 | 1 | 1 | 0 | 0 | 1 | 0 | 0 | 0 | 0 | 0 | 0 | 0 | 0 | 0 | 0 | 0 | 0 | 1.7 | 1.6 | 1.29 | 0.092 | 0.18 | 1 | 1 | 0.2 | 1.5 | 1 | 1 | 1 | 1 | 1 | 100 | 1 | 1 | 1
52. | 1 | 1 | 1 | 1 | 1 | 1 | 1 | 1 | 1 | 0 | 0 | 100 | 0 | 0 | 1 | 1 | 2 | 0 | 1 | 0 | 0 | 0 | 0 | 0 | 0 | 0 | 0 | 0 | 0 | 0 | 0 | 1.7 | 1.6 | 1.29 | 0.092 | 0.18 | 1 | 1 | 0.2 | 1.5 | 1 | 1 | 1 | 1 | 1 | 100 | 1 | 1 | 1
53. | 1 | 1 | 1 | 1 | 1 | 1 | 1 | 1 | 1 | 0 | 0 | 100 | 0 | 0 | 1 | 1 | 0 | 0 | 1 | 0 | 0 | 0 | 0 | 0 | 0 | 0 | 0 | 0 | 0 | 0 | 0 | 1.7 | 1.6 | 1.29 | 0.092 | 0.18 | 1 | 1 | 0.2 | 1.5 | 1 | 1 | 1 | 1 | 1 | 100 | 1 | 1 | 1
Раздел 4. ТЕПЛОВЫЕ СЕТИ Т-1, Т-2
54. | 1 | 1 | 1.25 | 1.25 | 1.15 | 1 | 1 | 1 | 1 | 0 | 0 | 100 | 0 | 0 | 1 | 1 | 0 | 0 | 1 | 0 | 0 | 0 | 0 | 0 | 0 | 0 | 0 | 0 | 0 | 0 | 0 | 1.7 | 1.6 | 1.29 | 0.092 | 0.18 | 1 | 1 | 0.2 | 1.5 | 1 | 1 | 1 | 1 | 1 | 100 | 1 | 1 | 1
55. | 1 | 1 | 1.25 | 1.25 | 1.15 | 1 | 1 | 1 | 1 | 0 | 0 | 100 | 0 | 0 | 1 | 1 | 0 | 0 | 1 | 0 | 0 | 0 | 0 | 0 | 0 | 0 | 0 | 0 | 0 | 0 | 0 | 1.7 | 1.6 | 1.29 | 0.092 | 0.18 | 1 | 1 | 0.2 | 1.5 | 1 | 1 | 1 | 1 | 1 | 100 | 1 | 1 | 1
56. | 1 | 1 | 1 | 1 | 1 | 1 | 1 | 1 | 1 | 0 | 0 | 100 | 0 | 0 | 1 | 1 | 0 | 0 | 1 | 0 | 0 | 0 | 0 | 0 | 0 | 0 | 0 | 0 | 0 | 0 | 0 | 1.7 | 1.6 | 1.29 | 0.092 | 0.18 | 1 | 1 | 0.2 | 1.5 | 1 | 1 | 1 | 1 | 1 | 100 | 1 | 1 | 1
57. | 1 | 1 | 1 | 1 | 1 | 1 | 1 | 1 | 1 | 0 | 0 | 100 | 0 | 0 | 1 | 1 | 0 | 0 | 1 | 0 | 0 | 0 | 0 | 0 | 0 | 0 | 0 | 0 | 0 | 0 | 0 | 1.7 | 1.6 | 1.29 | 0.092 | 0.18 | 1 | 1 | 0.2 | 1.5 | 1 | 1 | 1 | 1 | 1 | 100 | 1 | 1 | 1
58. | 1 | 1 | 1.25 | 1.25 | 1.15 | 1 | 1 | 1 | 1 | 0 | 0 | 100 | 0 | 0 | 1 | 1 | 0 | 0 | 1 | 0 | 0 | 0 | 0 | 0 | 0 | 0 | 0 | 0 | 0 | 0 | 0 | 1.7 | 1.6 | 1.29 | 0.092 | 0.18 | 1 | 1 | 0.2 | 1.5 | 1 | 1 | 1 | 1 | 1 | 100 | 1 | 1 | 1
59. | 1 | 1 | 1.25 | 1.25 | 1.15 | 1 | 1 | 1 | 1 | 0 | 0 | 100 | 0 | 0 | 1 | 1 | 0 | 0 | 1 | 0 | 0 | 0 | 0 | 0 | 0 | 0 | 0 | 0 | 0 | 0 | 0 | 1.7 | 1.6 | 1.29 | 0.092 | 0.18 | 1 | 1 | 0.2 | 1.5 | 1 | 1 | 1 | 1 | 1 | 100 | 1 | 1 | 1
60. | 1 | 1 | 1.25 | 1.25 | 1.15 | 1 | 1 | 1 | 1 | 0 | 0 | 100 | 0 | 0 | 1 | 1 | 0 | 0 | 1 | 0 | 0 | 0 | 0 | 0 | 0 | 0 | 0 | 0 | 0 | 0 | 0 | 1.7 | 1.6 | 1.29 | 0.092 | 0.18 | 1 | 1 | 0.2 | 1.5 | 1 | 1 | 1 | 1 | 1 | 100 | 1 | 1 | 1
61. | 1 | 1 | 1.25 | 1.25 | 1.15 | 1 | 1 | 1 | 1 | 0 | 0 | 100 | 0 | 0 | 1 | 1 | 0 | 0 | 1 | 0 | 0 | 0 | 0 | 0 | 0 | 0 | 0 | 0 | 0 | 0 | 0 | 1.7 | 1.6 | 1.29 | 0.092 | 0.18 | 1 | 1 | 0.2 | 1.5 | 1 | 1 | 1 | 1 | 1 | 100 | 1 | 1 | 1
62. | 1 | 1 | 1 | 1 | 1 | 1 | 1 | 1 | 1 | 0 | 0 | 100 | 0 | 0 | 1 | 1 | 0 | 0 | 1 | 0 | 0 | 0 | 0 | 0 | 0 | 0 | 0 | 0 | 0 | 0 | 0 | 1.7 | 1.6 | 1.29 | 0.092 | 0.18 | 1 | 1 | 0.2 | 1.5 | 1 | 1 | 1 | 1 | 1 | 100 | 1 | 1 | 1
63. | 1 | 1 | 1 | 1 | 1 | 1 | 1 | 1 | 1 | 0 | 0 | 100 | 0 | 0 | 1 | 1 | 0 | 0 | 1 | 0 | 0 | 0 | 0 | 0 | 0 | 0 | 0 | 0 | 0 | 0 | 0 | 1.7 | 1.6 | 1.29 | 0.092 | 0.18 | 1 | 1 | 0.2 | 1.5 | 1 | 1 | 1 | 1 | 1 | 100 | 1 | 1 | 1
64. | 1 | 1 | 1 | 1 | 1 | 1 | 1 | 1 | 1 | 0 | 0 | 100 | 0 | 0 | 1 | 1 | 0 | 0 | 1 | 0 | 0 | 0 | 0 | 0 | 0 | 0 | 0 | 0 | 0 | 0 | 0 | 1.7 | 1.6 | 1.29 | 0.092 | 0.18 | 1 | 1 | 0.2 | 1.5 | 1 | 1 | 1 | 1 | 1 | 100 | 1 | 1 | 1
65. | 1 | 1 | 1 | 1 | 1 | 1 | 1 | 1 | 1 | 0 | 0 | 100 | 0 | 0 | 1 | 1 | 0 | 0 | 1 | 0 | 0 | 0 | 0 | 0 | 0 | 0 | 0 | 0 | 0 | 0 | 0 | 1.7 | 1.6 | 1.29 | 0.092 | 0.18 | 1 | 1 | 0.2 | 1.5 | 1 | 1 | 1 | 1 | 1 | 100 | 1 | 1 | 1
66. | 1 | 1 | 1.25 | 1.25 | 1.15 | 1 | 1 | 1 | 1 | 0 | 0 | 100 | 0 | 0 | 1 | 1 | 0 | 0 | 1 | 0 | 0 | 0 | 0 | 0 | 0 | 0 | 0 | 0 | 0 | 0 | 0 | 1.7 | 1.6 | 1.29 | 0.092 | 0.18 | 1 | 1 | 0.2 | 1.5 | 1 | 1 | 1 | 1 | 1 | 100 | 1 | 1 | 1
67. | 1 | 1 | 1 | 1 | 1 | 1 | 1 | 1 | 1 | 0 | 0 | 100 | 0 | 0 | 1 | 1 | 0 | 0 | 1 | 0 | 0 | 0 | 0 | 0 | 0 | 0 | 0 | 0 | 0 | 0 | 0 | 1.7 | 1.6 | 1.29 | 0.092 | 0.18 | 1 | 1 | 0.2 | 1.5 | 1 | 1 | 1 | 1 | 1 | 100 | 1 | 1 | 1
68. | 1 | 1 | 1 | 1 | 1 | 1 | 1 | 1 | 1 | 0 | 0 | 100 | 0 | 0 | 1 | 1 | 0 | 0 | 1 | 0 | 0 | 0 | 0 | 0 | 0 | 0 | 0 | 0 | 0 | 0 | 0 | 1.7 | 1.6 | 1.29 | 0.092 | 0.18 | 1 | 1 | 0.2 | 1.5 | 1 | 1 | 1 | 1 | 1 | 100 | 1 | 1 | 1
69. | 1 | 1 | 1 | 1 | 1 | 1 | 1 | 1 | 1 | 0 | 0 | 100 | 0 | 0 | 1 | 1 | 0 | 0 | 1 | 0 | 0 | 0 | 0 | 0 | 0 | 0 | 0 | 0 | 0 | 0 | 0 | 1.7 | 1.6 | 1.29 | 0.092 | 0.18 | 1 | 1 | 0.2 | 1.5 | 1 | 1 | 1 | 1 | 1 | 100 | 1 | 1 | 1
Раздел 5. ДЕМОНТАЖНЫЕ РАБОТЫ
70. | 1 | 1 | 1 | 1 | 1 | 1 | 1 | 1 | 1 | 0 | 0 | 100 | 0 | 0 | 1 | 1 | 0 | 0 | 1 | 0 | 0 | 0 | 0 | 0 | 0 | 0 | 0 | 0 | 0 | 0 | 0 | 1.7 | 1.6 | 1.29 | 0.092 | 0.18 | 1 | 1 | 0.2 | 1.5 | 1 | 1 | 1 | 1 | 1 | 100 | 1 | 1 | 1
71. | 1 | 1 | 0.4 | 0.4 | 0.4 | 1 | 1 | 1 | 1 | 0 | 0 | 100 | 0 | 0 | 1 | 1 | 0 | 0 | 1 | 0 | 0 | 0 | 0 | 0 | 0 | 0 | 0 | 0 | 0 | 0 | 0 | 1.7 | 1.6 | 1.29 | 0.092 | 0.18 | 1 | 1 | 0.2 | 1.5 | 1 | 1 | 1 | 1 | 1 | 100 | 1 | 0 | 1
72. | 1 | 1 | 0.4 | 0.4 | 0.4 | 1 | 1 | 1 | 1 | 0 | 0 | 100 | 0 | 0 | 1 | 1 | 0 | 0 | 1 | 0 | 0 | 0 | 0 | 0 | 0 | 0 | 0 | 0 | 0 | 0 | 0 | 1.7 | 1.6 | 1.29 | 0.092 | 0.18 | 1 | 1 | 0.2 | 1.5 | 1 | 1 | 1 | 1 | 1 | 100 | 1 | 0 | 1
73. | 1 | 1 | 0.4 | 0.4 | 0.4 | 1 | 1 | 1 | 1 | 0 | 0 | 100 | 0 | 0 | 1 | 1 | 0 | 0 | 1 | 0 | 0 | 0 | 0 | 0 | 0 | 0 | 0 | 0 | 0 | 0 | 0 | 1.7 | 1.6 | 1.29 | 0.092 | 0.18 | 1 | 1 | 0.2 | 1.5 | 1 | 1 | 1 | 1 | 1 | 100 | 1 | 0 | 1

## Определители
| О0 | О1 | О2 | О3 | О4 | О5 | О6 | О7 | О8
N = < 278/18/2018/после эк * 02-01 * 02-01-02 >
Отопление
Раздел 1. ОТОПЛЕHИЕ
1. | О0: 1; О1: 1; О4: 2; О7: 4
2. | О0: 1; О4: 0; О5: 1; О7: 4
3. | О0: 1; О4: 0; О5: 1; О7: 4
4. | О0: 1; О1: 1; О4: 2; О7: 4
5. | О0: 1; О1: 3; О4: 6; О7: 1
6. | О0: 1; О4: 0; О5: 1; О7: 4
7. | О0: 1; О4: 0; О5: 1; О7: 4
8. | О0: 1; О4: 0; О5: 1; О7: 4
9. | О0: 1; О4: 0; О5: 1; О7: 4
10. | О0: 1; О1: 1; О4: 2; О7: 4
11. | О0: 1; О4: 0; О5: 1; О7: 4
12. | О0: 1; О4: 0; О5: 1; О7: 4
13. | О0: 1; О1: 1; О4: 2; О7: 4
14. | О0: 1; О1: 1; О4: 2; О7: 4
15. | О0: 1; О1: 1; О4: 2; О7: 4
16. | О0: 1; О1: 1; О4: 2; О7: 4
17. | О0: 1; О1: 1; О4: 0; О7: 2
18. | О0: 1; О1: 1; О4: 0; О7: 2
19. | О0: 1; О1: 1; О4: 2; О7: 4
20. | О0: 1; О1: 1; О4: 0; О7: 2
21. | О0: 1; О1: 1; О4: 0; О5: 1; О7: 2
22. | О0: 1; О1: 1; О4: 0; О5: 1; О7: 2
23. | О0: 1; О1: 1; О4: 0; О5: 1; О7: 2
24. | О0: 1; О1: 1; О4: 0; О5: 1; О7: 2
25. | О0: 1; О1: 1; О4: 0; О5: 1; О7: 2
26. | О0: 1; О1: 1; О4: 0; О5: 1; О7: 2
27. | О0: 1; О1: 1; О4: 0; О5: 1; О7: 2
28. | О0: 1; О1: 1; О4: 0; О5: 1; О7: 2
29. | О0: 1; О1: 3; О4: 6; О7: 1
30. | О0: 1; О4: 0; О5: 1; О6: 1; О7: 1
Раздел 2. ТЕПЛОСНАБЖЕНИЕ (приточные установки)
31. | О0: 1; О1: 3; О4: 6; О7: 1
32. | О0: 1; О4: 0; О5: 1; О7: 4
33. | О0: 1; О4: 0; О5: 1; О7: 4
34. | О0: 1; О1: 1; О4: 2; О7: 4
35. | О0: 1; О4: 0; О5: 1; О7: 4
36. | О0: 1; О4: 0; О5: 1; О7: 4
37. | О0: 1; О1: 1; О4: 2; О7: 4
38. | О0: 1; О1: 1; О4: 0; О7: 2
39. | О0: 1; О1: 1; О4: 0; О7: 2
40. | О0: 1; О1: 1; О4: 2; О7: 4
41. | О0: 1; О1: 1; О4: 0; О7: 2
42. | О0: 1; О1: 1; О4: 0; О5: 1; О7: 2
43. | О0: 1; О1: 1; О4: 0; О5: 1; О7: 2
44. | О0: 1; О1: 1; О4: 0; О7: 2
45. | О0: 1; О1: 1; О4: 0; О7: 2
46. | О0: 1; О1: 1; О4: 0; О7: 2
47. | О0: 1; О1: 1; О4: 0; О7: 2
48. | О0: 1; О1: 1; О4: 0; О7: 2
49. | О0: 1; О1: 1; О4: 0; О7: 2
Раздел 3. ВОЗДУШНЫЕ ЗАВЕСЫ
50. | О0: 1; О1: 1; О4: 2; О7: 4
51. | О0: 1; О4: 0; О5: 1; О7: 4
52. | О0: 1; О1: 3; О4: 6; О7: 1
53. | О0: 1; О4: 0; О5: 1; О7: 4
Раздел 4. ТЕПЛОВЫЕ СЕТИ Т-1, Т-2
54. | О0: 1; О1: 1; О4: 0; О7: 2
55. | О0: 1; О1: 1; О4: 0; О7: 2
56. | О0: 1; О4: 0; О5: 1; О7: 1; О8: 1
57. | О0: 1; О4: 0; О5: 1; О7: 1; О8: 1
58. | О0: 1; О1: 1; О4: 2; О7: 4
59. | О0: 1; О1: 1; О4: 2; О7: 4
60. | О0: 1; О1: 1; О4: 2; О7: 4
61. | О0: 1; О1: 1; О4: 2; О7: 4
62. | О0: 1; О4: 0; О5: 1; О7: 4
63. | О0: 1; О4: 0; О5: 1; О7: 4
64. | О0: 1; О4: 0; О5: 1; О7: 1; О8: 1
65. | О0: 1; О4: 0; О5: 1; О7: 1; О8: 1
66. | О0: 1; О1: 1; О4: 2; О7: 4
67. | О0: 1; О1: 1; О4: 0; О7: 2
68. | О0: 1; О1: 1; О4: 0; О5: 1; О7: 2
69. | О0: 1; О1: 1; О4: 2; О7: 4
Раздел 5. ДЕМОНТАЖНЫЕ РАБОТЫ
70. | О0: 1; О1: 1; О4: 2; О7: 4
71. | О0: 1; О1: 1; О4: 2; О7: 4
72. | О0: 1; О1: 1; О4: 2; О7: 4
73. | О0: 1; О1: 1; О4: 2; О7: 4

## Базовые концовки
N = < 278/18/2018/после эк * 02-01 * 02-01-02 >
Отопление
Раздел 1. ОТОПЛЕHИЕ
| Наименование | Вид | Значение | ЕИ | Z1 | Z2 | Z3 | Z4 | Z5 | Z6 | Z7 | Z8
1 | . ИТОГО ПО СМЕТЕ | А | 0 |  | #VALUE! | #VALUE! | #VALUE! | #VALUE! | #VALUE! | #VALUE! | #VALUE!
2 | СТОИМОСТЬ ОБОРУДОВАНИЯ - | Б | 0 |  | 0 | 0 | 0 | 0 | 0 | 0 | 0
3 | . ЗАПАСНЫЕ ЧАСТИ - | Б | 0 |  | #VALUE!
4 | . ТАРА И УПАКОВКА - | Б | 0 |  | #VALUE!
5 | . ТРАНСПОРТНЫЕ РАСХОДЫ - | Б | 0 |  | #VALUE!
6 | . КОМПЛЕКТАЦИЯ - | Б | 0 |  | #VALUE!
7 | . НАЦЕНКА СНАБА - | Б | 0 |  | #VALUE!
8 | . ЗАГОТОВИТЕЛЬНО-СКЛАДСКИЕ РАСХОДЫ - | Б | 0 |  | #VALUE!
9 | . ШЕФМОНТАЖ ПО ОБОРУДОВАНИЮ - | Б | 0 |  | #VALUE!
10 | . ШЕФМОНТАЖ - | ! | 0 |  | #VALUE!
11 | ВСЕГО, СТОИМОСТЬ ОБОРУДОВАНИЯ - | ! | 0 |  | #VALUE!
12 | СТОИМОСТЬ МОНТАЖНЫХ РАБОТ - | Б | 0 |  | #VALUE! | #VALUE! | #VALUE! | #VALUE! | #VALUE! | #VALUE! | #VALUE!
13 | . В ТОМ ЧИСЛЕ: | Б | 0
14 | . ОТКЛОНЕНИЕ ПО ЗАРАБОТНОЙ ПЛАТЕ - | Б | 0 |  |  | 0
15 | . КОСВЕННЫЕ РАСХОДЫ - | Б | 0 |  | 0
16 | . МАТЕРИАЛЬНЫЕ РЕСУРСЫ НЕ УЧТЕННЫЕ В РАСЦЕНКАХ - | Б | 0 |  | #VALUE!
17 | . СТОИМОСТЬ ВОЗВРАЩАЕМЫХ МАТЕРИАЛОВ - | Б | 0 |  | 0
18 | . НАКЛАДНЫЕ РАСХОДЫ - | Б | 0 |  | #VALUE!
19 | . СМЕТНАЯ ПРИБЫЛЬ - | Б | 0 |  | #VALUE!
20 | . ШЕФМОНТАЖ - | Б | 0 |  | #VALUE!
21 | ВСЕГО, СТОИМОСТЬ МОНТАЖНЫХ РАБОТ - | ! | 0 |  | #VALUE!
22 | СТОИМОСТЬ ОБЩЕСТРОИТЕЛЬНЫХ РАБОТ - | Б | 0 |  | #VALUE! | #VALUE! | #VALUE! | #VALUE! | #VALUE! | #VALUE! | #VALUE!
23 | . В ТОМ ЧИСЛЕ: | Б | 0
24 | . МАТЕРИАЛОВ - | Б | 0 |  | #VALUE!
25 | . СТОИМОСТЬ ВОЗВРАЩАЕМЫХ МАТЕРИАЛОВ - | Б | 0 |  | 0
26 | . НАКЛАДНЫЕ РАСХОДЫ - | Б | 0 |  | #VALUE!
27 | . СМЕТНАЯ ПРИБЫЛЬ - | Б | 0 |  | #VALUE!
28 | ВСЕГО, СТОИМОСТЬ ОБЩЕСТРОИТЕЛЬНЫХ РАБОТ - | ! | 0 |  | #VALUE!
29 | СТОИМОСТЬ МЕТАЛЛОМОНТАЖНЫХ РАБОТ - | Б | 0 |  | 0 | 0 | 0 | 0 | 0 | 0 | 0
30 | . СТОИМОСТЬ ВОЗВРАЩАЕМЫХ МАТЕРИАЛОВ - | Б | 0 |  | 0
31 | . НАКЛАДНЫЕ РАСХОДЫ - | Б | 0 |  | 0
32 | . СМЕТНАЯ ПРИБЫЛЬ - | Б | 0 |  | 0
33 | ВСЕГО, СТОИМОСТЬ МЕТАЛЛОМОНТАЖНЫХ РАБОТ - | ! | 0 |  | 0
34 | СТОИМОСТЬ САНТЕХНИЧЕСКИХ РАБОТ - | Б | 0 |  | #VALUE! | #VALUE! | #VALUE! | #VALUE! | #VALUE! | #VALUE! | #VALUE!
35 | . В ТОМ ЧИСЛЕ: | Б | 0
36 | . СДАЧА И ИСПЫТАНИЕ - | Б | 0 |  | 0 | 0 | 0 | 0
37 | . СТОИМОСТЬ ВОЗВРАЩАЕМЫХ МАТЕРИАЛОВ - | Б | 0 |  | 0
38 | . НАКЛАДНЫЕ РАСХОДЫ - | Б | 0 |  | #VALUE!
39 | . СМЕТНАЯ ПРИБЫЛЬ - | Б | 0 |  | #VALUE!
40 | . ШЕФМОНТАЖ - | Б | 0 |  | #VALUE!
41 | ВСЕГО, СТОИМОСТЬ САНТЕХНИЧЕСКИХ РАБОТ - | ! | 0 |  | #VALUE!
42 | СТОИМОСТЬ БУРО-ВЗРЫВНЫХ РАБОТ - | Б | 0 |  | 0 | 0 | 0 | 0 | 0 | 0 | 0
43 | . СТОИМОСТЬ ВОЗВРАЩАЕМЫХ МАТЕРИАЛОВ - | Б | 0 |  | 0
44 | . НАКЛАДНЫЕ РАСХОДЫ - | Б | 0 |  | 0
45 | . СМЕТНАЯ ПРИБЫЛЬ - | Б | 0 |  | 0
46 | ВСЕГО, СТОИМОСТЬ БУРО-ВЗРЫВНЫХ РАБОТ - | ! | 0 |  | 0
47 | СТОИМОСТЬ ГОРНОПРОХОДЧЕСКИХ РАБОТ - | Б | 0 |  | 0 | 0 | 0 | 0 | 0 | 0 | 0
48 | . СТОИМОСТЬ ВОЗВРАЩАЕМЫХ МАТЕРИАЛОВ - | Б | 0 |  | 0
49 | . НАКЛАДНЫЕ РАСХОДЫ - | Б | 0 |  | 0
50 | . СМЕТНАЯ ПРИБЫЛЬ - | Б | 0 |  | 0
51 | ВСЕГО, СТОИМОСТЬ ГОРНОПРОХОДЧЕСКИХ РАБОТ - | ! | 0 |  | 0
52 | СТОИМОСТЬ РЕСТАВРАЦИОННЫХ РАБОТ - | Б | 0 |  | 0 | 0 | 0 | 0 | 0 | 0 | 0
53 | . В ТОМ ЧИСЛЕ: | Б | 0
54 | . МАТЕРИАЛЫ - | Б | 0 |  | #VALUE!
55 | . СТОИМОСТЬ ВОЗВРАЩАЕМЫХ МАТЕРИАЛОВ - | Б | 0 |  | 0
56 | . НАКЛАДНЫЕ РАСХОДЫ - | Б | 0 |  | 0
57 | . СМЕТНАЯ ПРИБЫЛЬ - | Б | 0 |  | 0
58 | ВСЕГО, СТОИМОСТЬ РЕСТАВРАЦИОННЫХ РАБОТ - | ! | 0 |  | 0
59 | СТОИМОСТЬ ПЕРЕВОЗКИ ГРУЗОВ - | Б | 0 |  | 0 | 0 | 0 | 0 | 0 | 0 | 0
60 | . В Т.Ч. НАКЛАДНЫЕ РАСХОДЫ - | Б | 0 |  | 0
61 | . В Т.Ч. СМЕТНАЯ ПРИБЫЛЬ - | Б | 0 |  | 0
62 | . НАКЛАДНЫЕ РАСХОДЫ - | Б | 0 |  | 0
63 | . СМЕТНАЯ ПРИБЫЛЬ - | Б | 0 |  | 0
64 | ВСЕГО, СТОИМОСТЬ ПЕРЕВОЗКИ ГРУЗОВ - | ! | 0 |  | 0
65 | СТОИМОСТЬ ПУСКОНАЛАДОЧНЫХ РАБОТ - | Б | 0 |  | 0 | 0 | 0 | 0 | 0 | 0 | 0
66 | . НАКЛАДНЫЕ РАСХОДЫ - | Б | 0 |  | 0
67 | . СМЕТНАЯ ПРИБЫЛЬ - | Б | 0 |  | 0
68 | ВСЕГО, СТОИМОСТЬ ПУСКОНАЛАДОЧНЫХ РАБОТ - | ! | 0 |  | 0
69 | СТОИМОСТЬ ПРОЧИХ РАБОТ (с НР и СП) - | Б | 0 |  | 0 | 0 | 0 | 0 | 0 | 0 | 0
70 | . СТОИМОСТЬ ВОЗВРАЩАЕМЫХ МАТЕРИАЛОВ - | Б | 0 |  | 0
71 | . НАКЛАДНЫЕ РАСХОДЫ - | Б | 0 |  | 0
72 | . СМЕТНАЯ ПРИБЫЛЬ - | Б | 0 |  | 0
73 | ВСЕГО, СТОИМОСТЬ ПРОЧИХ РАБОТ (с НР и СП) - | ! | 0 |  | 0
74 | ВСЕГО, СТОИМОСТЬ ПРОЧИХ РАБОТ (без НР и СП) - | Б | 0 |  | 0 | 0 | 0 | 0 | 0 | 0 | 0
75 | . СТОИМОСТЬ ВОЗВРАЩАЕМЫХ МАТЕРИАЛОВ - | Б | 0 |  | 0
76 | . ВСЕГО ПО СМЕТЕ | ! | 0 |  | #VALUE! | 0 | 0 | 0 | 0 | 0 | 0
77 | ВСЕГО СТОИМОСТЬ ВОЗВРАЩАЕМЫХ МАТЕРИАЛОВ - | ! | 0 |  | 0
78 | ВСЕГО НАКЛАДНЫЕ РАСХОДЫ | ! | 0 |  | #VALUE!
79 | ВСЕГО СМЕТНАЯ ПРИБЫЛЬ | ! | 0 |  | #VALUE!
80 | в т.ч. Вспомогательные материалы от стоимости материалов | h | 0 |  | 0 | [5 empty] | 0
81 | в т.ч. Вспомогательные материалы от ОЗП | h | 0 |  | 32 | [5 empty] | 32
82 | справочно | r | 0
83 | Материалы с оборудованием | h | 0 |  | #VALUE!
84 | Материалы | m | 0 |  | #VALUE!
85 | Оборудование | h | 0 |  | 0
86 | Оплата труда рабочих | h | 0 |  | #VALUE!
87 | Эксплуатация машин | h | 0 |  | #VALUE!
88 | в т. ч. оплата труда механизаторов | h | 0 |  | #VALUE!
89 | Сметная заработная плата | s | 0 |  | #VALUE!
90 | Трудозатраты осн. рабочих | h | 0 | [5 empty] | #VALUE!
91 | Трудозатраты механизаторов | h | 0 | [5 empty] | #VALUE!
92 | Нормативная трудоемкость | s | 0 | [5 empty] | #VALUE!
93 | Накладные расходы | s | 0 |  | #VALUE!
94 | Сметная прибыль | s | 0 |  | #VALUE!
95 | ИТОГО ПО СМЕТЕ | s | 0 |  | #VALUE!
96 | НДС | % | 18 |  | #VALUE!
97 | ВСЕГО ПО СМЕТЕ с НДС | s | 0 |  | #VALUE!
Раздел 2. ТЕПЛОСНАБЖЕНИЕ (приточные установки)
| Наименование | Вид | Значение | ЕИ | Z1 | Z2 | Z3 | Z4 | Z5 | Z6 | Z7 | Z8
1 | . ИТОГО ПО СМЕТЕ | А | 0 |  | #VALUE! | #VALUE! | #VALUE! | #VALUE! | #VALUE! | #VALUE! | #VALUE!
2 | СТОИМОСТЬ ОБОРУДОВАНИЯ - | Б | 0 |  | 0 | 0 | 0 | 0 | 0 | 0 | 0
3 | . ЗАПАСНЫЕ ЧАСТИ - | Б | 0 |  | #VALUE!
4 | . ТАРА И УПАКОВКА - | Б | 0 |  | #VALUE!
5 | . ТРАНСПОРТНЫЕ РАСХОДЫ - | Б | 0 |  | #VALUE!
6 | . КОМПЛЕКТАЦИЯ - | Б | 0 |  | #VALUE!
7 | . НАЦЕНКА СНАБА - | Б | 0 |  | #VALUE!
8 | . ЗАГОТОВИТЕЛЬНО-СКЛАДСКИЕ РАСХОДЫ - | Б | 0 |  | #VALUE!
9 | . ШЕФМОНТАЖ ПО ОБОРУДОВАНИЮ - | Б | 0 |  | #VALUE!
10 | . ШЕФМОНТАЖ - | ! | 0 |  | #VALUE!
11 | ВСЕГО, СТОИМОСТЬ ОБОРУДОВАНИЯ - | ! | 0 |  | #VALUE!
12 | СТОИМОСТЬ МОНТАЖНЫХ РАБОТ - | Б | 0 |  | #VALUE! | #VALUE! | 0 | 0 | #VALUE! | #VALUE! | #VALUE!
13 | . В ТОМ ЧИСЛЕ: | Б | 0
14 | . ОТКЛОНЕНИЕ ПО ЗАРАБОТНОЙ ПЛАТЕ - | Б | 0 |  |  | 0
15 | . КОСВЕННЫЕ РАСХОДЫ - | Б | 0 |  | 0
16 | . МАТЕРИАЛЬНЫЕ РЕСУРСЫ НЕ УЧТЕННЫЕ В РАСЦЕНКАХ - | Б | 0 |  | #VALUE!
17 | . СТОИМОСТЬ ВОЗВРАЩАЕМЫХ МАТЕРИАЛОВ - | Б | 0 |  | 0
18 | . НАКЛАДНЫЕ РАСХОДЫ - | Б | 0 |  | #VALUE!
19 | . СМЕТНАЯ ПРИБЫЛЬ - | Б | 0 |  | #VALUE!
20 | . ШЕФМОНТАЖ - | Б | 0 |  | #VALUE!
21 | ВСЕГО, СТОИМОСТЬ МОНТАЖНЫХ РАБОТ - | ! | 0 |  | #VALUE!
22 | СТОИМОСТЬ ОБЩЕСТРОИТЕЛЬНЫХ РАБОТ - | Б | 0 |  | #VALUE! | #VALUE! | #VALUE! | #VALUE! | #VALUE! | #VALUE! | #VALUE!
23 | . В ТОМ ЧИСЛЕ: | Б | 0
24 | . МАТЕРИАЛОВ - | Б | 0 |  | #VALUE!
25 | . СТОИМОСТЬ ВОЗВРАЩАЕМЫХ МАТЕРИАЛОВ - | Б | 0 |  | 0
26 | . НАКЛАДНЫЕ РАСХОДЫ - | Б | 0 |  | #VALUE!
27 | . СМЕТНАЯ ПРИБЫЛЬ - | Б | 0 |  | #VALUE!
28 | ВСЕГО, СТОИМОСТЬ ОБЩЕСТРОИТЕЛЬНЫХ РАБОТ - | ! | 0 |  | #VALUE!
29 | СТОИМОСТЬ МЕТАЛЛОМОНТАЖНЫХ РАБОТ - | Б | 0 |  | 0 | 0 | 0 | 0 | 0 | 0 | 0
30 | . СТОИМОСТЬ ВОЗВРАЩАЕМЫХ МАТЕРИАЛОВ - | Б | 0 |  | 0
31 | . НАКЛАДНЫЕ РАСХОДЫ - | Б | 0 |  | 0
32 | . СМЕТНАЯ ПРИБЫЛЬ - | Б | 0 |  | 0
33 | ВСЕГО, СТОИМОСТЬ МЕТАЛЛОМОНТАЖНЫХ РАБОТ - | ! | 0 |  | 0
34 | СТОИМОСТЬ САНТЕХНИЧЕСКИХ РАБОТ - | Б | 0 |  | #VALUE! | #VALUE! | #VALUE! | #VALUE! | #VALUE! | #VALUE! | #VALUE!
35 | . В ТОМ ЧИСЛЕ: | Б | 0
36 | . СДАЧА И ИСПЫТАНИЕ - | Б | 0 |  | 0 | 0 | 0 | 0
37 | . СТОИМОСТЬ ВОЗВРАЩАЕМЫХ МАТЕРИАЛОВ - | Б | 0 |  | 0
38 | . НАКЛАДНЫЕ РАСХОДЫ - | Б | 0 |  | #VALUE!
39 | . СМЕТНАЯ ПРИБЫЛЬ - | Б | 0 |  | #VALUE!
40 | . ШЕФМОНТАЖ - | Б | 0 |  | #VALUE!
41 | ВСЕГО, СТОИМОСТЬ САНТЕХНИЧЕСКИХ РАБОТ - | ! | 0 |  | #VALUE!
42 | СТОИМОСТЬ БУРО-ВЗРЫВНЫХ РАБОТ - | Б | 0 |  | 0 | 0 | 0 | 0 | 0 | 0 | 0
43 | . СТОИМОСТЬ ВОЗВРАЩАЕМЫХ МАТЕРИАЛОВ - | Б | 0 |  | 0
44 | . НАКЛАДНЫЕ РАСХОДЫ - | Б | 0 |  | 0
45 | . СМЕТНАЯ ПРИБЫЛЬ - | Б | 0 |  | 0
46 | ВСЕГО, СТОИМОСТЬ БУРО-ВЗРЫВНЫХ РАБОТ - | ! | 0 |  | 0
47 | СТОИМОСТЬ ГОРНОПРОХОДЧЕСКИХ РАБОТ - | Б | 0 |  | 0 | 0 | 0 | 0 | 0 | 0 | 0
48 | . СТОИМОСТЬ ВОЗВРАЩАЕМЫХ МАТЕРИАЛОВ - | Б | 0 |  | 0
49 | . НАКЛАДНЫЕ РАСХОДЫ - | Б | 0 |  | 0
50 | . СМЕТНАЯ ПРИБЫЛЬ - | Б | 0 |  | 0
51 | ВСЕГО, СТОИМОСТЬ ГОРНОПРОХОДЧЕСКИХ РАБОТ - | ! | 0 |  | 0
52 | СТОИМОСТЬ РЕСТАВРАЦИОННЫХ РАБОТ - | Б | 0 |  | 0 | 0 | 0 | 0 | 0 | 0 | 0
53 | . В ТОМ ЧИСЛЕ: | Б | 0
54 | . МАТЕРИАЛЫ - | Б | 0 |  | #VALUE!
55 | . СТОИМОСТЬ ВОЗВРАЩАЕМЫХ МАТЕРИАЛОВ - | Б | 0 |  | 0
56 | . НАКЛАДНЫЕ РАСХОДЫ - | Б | 0 |  | 0
57 | . СМЕТНАЯ ПРИБЫЛЬ - | Б | 0 |  | 0
58 | ВСЕГО, СТОИМОСТЬ РЕСТАВРАЦИОННЫХ РАБОТ - | ! | 0 |  | 0
59 | СТОИМОСТЬ ПЕРЕВОЗКИ ГРУЗОВ - | Б | 0 |  | 0 | 0 | 0 | 0 | 0 | 0 | 0
60 | . В Т.Ч. НАКЛАДНЫЕ РАСХОДЫ - | Б | 0 |  | 0
61 | . В Т.Ч. СМЕТНАЯ ПРИБЫЛЬ - | Б | 0 |  | 0
62 | . НАКЛАДНЫЕ РАСХОДЫ - | Б | 0 |  | 0
63 | . СМЕТНАЯ ПРИБЫЛЬ - | Б | 0 |  | 0
64 | ВСЕГО, СТОИМОСТЬ ПЕРЕВОЗКИ ГРУЗОВ - | ! | 0 |  | 0
65 | СТОИМОСТЬ ПУСКОНАЛАДОЧНЫХ РАБОТ - | Б | 0 |  | 0 | 0 | 0 | 0 | 0 | 0 | 0
66 | . НАКЛАДНЫЕ РАСХОДЫ - | Б | 0 |  | 0
67 | . СМЕТНАЯ ПРИБЫЛЬ - | Б | 0 |  | 0
68 | ВСЕГО, СТОИМОСТЬ ПУСКОНАЛАДОЧНЫХ РАБОТ - | ! | 0 |  | 0
69 | СТОИМОСТЬ ПРОЧИХ РАБОТ (с НР и СП) - | Б | 0 |  | 0 | 0 | 0 | 0 | 0 | 0 | 0
70 | . СТОИМОСТЬ ВОЗВРАЩАЕМЫХ МАТЕРИАЛОВ - | Б | 0 |  | 0
71 | . НАКЛАДНЫЕ РАСХОДЫ - | Б | 0 |  | 0
72 | . СМЕТНАЯ ПРИБЫЛЬ - | Б | 0 |  | 0
73 | ВСЕГО, СТОИМОСТЬ ПРОЧИХ РАБОТ (с НР и СП) - | ! | 0 |  | 0
74 | ВСЕГО, СТОИМОСТЬ ПРОЧИХ РАБОТ (без НР и СП) - | Б | 0 |  | 0 | 0 | 0 | 0 | 0 | 0 | 0
75 | . СТОИМОСТЬ ВОЗВРАЩАЕМЫХ МАТЕРИАЛОВ - | Б | 0 |  | 0
76 | . ВСЕГО ПО СМЕТЕ | ! | 0 |  | #VALUE! | 0 | 0 | 0 | 0 | 0 | 0
77 | ВСЕГО СТОИМОСТЬ ВОЗВРАЩАЕМЫХ МАТЕРИАЛОВ - | ! | 0 |  | 0
78 | ВСЕГО НАКЛАДНЫЕ РАСХОДЫ | ! | 0 |  | #VALUE!
79 | ВСЕГО СМЕТНАЯ ПРИБЫЛЬ | ! | 0 |  | #VALUE!
80 | в т.ч. Вспомогательные материалы от стоимости материалов | h | 0 |  | 0 | [5 empty] | 0
81 | в т.ч. Вспомогательные материалы от ОЗП | h | 0 |  | 1 | [5 empty] | 1
82 | справочно | r | 0
83 | Материалы с оборудованием | h | 0 |  | #VALUE!
84 | Материалы | m | 0 |  | #VALUE!
85 | Оборудование | h | 0 |  | 0
86 | Оплата труда рабочих | h | 0 |  | #VALUE!
87 | Эксплуатация машин | h | 0 |  | #VALUE!
88 | в т. ч. оплата труда механизаторов | h | 0 |  | #VALUE!
89 | Сметная заработная плата | s | 0 |  | #VALUE!
90 | Трудозатраты осн. рабочих | h | 0 | [5 empty] | #VALUE!
91 | Трудозатраты механизаторов | h | 0 | [5 empty] | #VALUE!
92 | Нормативная трудоемкость | s | 0 | [5 empty] | #VALUE!
93 | Накладные расходы | s | 0 |  | #VALUE!
94 | Сметная прибыль | s | 0 |  | #VALUE!
95 | ИТОГО ПО СМЕТЕ | s | 0 |  | #VALUE!
96 | НДС | % | 18 |  | #VALUE!
97 | ВСЕГО ПО СМЕТЕ с НДС | s | 0 |  | #VALUE!
Раздел 3. ВОЗДУШНЫЕ ЗАВЕСЫ
| Наименование | Вид | Значение | ЕИ | Z1 | Z2 | Z3 | Z4 | Z5 | Z6 | Z7 | Z8
1 | . ИТОГО ПО СМЕТЕ | А | 0 |  | #VALUE! | #VALUE! | #VALUE! | #VALUE! | #VALUE! | #VALUE! | #VALUE!
2 | СТОИМОСТЬ ОБОРУДОВАНИЯ - | Б | 0 |  | 0 | 0 | 0 | 0 | 0 | 0 | 0
3 | . ЗАПАСНЫЕ ЧАСТИ - | Б | 0 |  | #VALUE!
4 | . ТАРА И УПАКОВКА - | Б | 0 |  | #VALUE!
5 | . ТРАНСПОРТНЫЕ РАСХОДЫ - | Б | 0 |  | #VALUE!
6 | . КОМПЛЕКТАЦИЯ - | Б | 0 |  | #VALUE!
7 | . НАЦЕНКА СНАБА - | Б | 0 |  | #VALUE!
8 | . ЗАГОТОВИТЕЛЬНО-СКЛАДСКИЕ РАСХОДЫ - | Б | 0 |  | #VALUE!
9 | . ШЕФМОНТАЖ ПО ОБОРУДОВАНИЮ - | Б | 0 |  | #VALUE!
10 | . ШЕФМОНТАЖ - | ! | 0 |  | #VALUE!
11 | ВСЕГО, СТОИМОСТЬ ОБОРУДОВАНИЯ - | ! | 0 |  | #VALUE!
12 | СТОИМОСТЬ МОНТАЖНЫХ РАБОТ - | Б | 0 |  | #VALUE! | #VALUE! | #VALUE! | #VALUE! | #VALUE! | #VALUE! | #VALUE!
13 | . В ТОМ ЧИСЛЕ: | Б | 0
14 | . ОТКЛОНЕНИЕ ПО ЗАРАБОТНОЙ ПЛАТЕ - | Б | 0 |  |  | 0
15 | . КОСВЕННЫЕ РАСХОДЫ - | Б | 0 |  | 0
16 | . МАТЕРИАЛЬНЫЕ РЕСУРСЫ НЕ УЧТЕННЫЕ В РАСЦЕНКАХ - | Б | 0 |  | #VALUE!
17 | . СТОИМОСТЬ ВОЗВРАЩАЕМЫХ МАТЕРИАЛОВ - | Б | 0 |  | 0
18 | . НАКЛАДНЫЕ РАСХОДЫ - | Б | 0 |  | #VALUE!
19 | . СМЕТНАЯ ПРИБЫЛЬ - | Б | 0 |  | #VALUE!
20 | . ШЕФМОНТАЖ - | Б | 0 |  | #VALUE!
21 | ВСЕГО, СТОИМОСТЬ МОНТАЖНЫХ РАБОТ - | ! | 0 |  | #VALUE!
22 | СТОИМОСТЬ ОБЩЕСТРОИТЕЛЬНЫХ РАБОТ - | Б | 0 |  | 0 | 0 | 0 | 0 | 0 | 0 | 0
23 | . В ТОМ ЧИСЛЕ: | Б | 0
24 | . МАТЕРИАЛОВ - | Б | 0 |  | #VALUE!
25 | . СТОИМОСТЬ ВОЗВРАЩАЕМЫХ МАТЕРИАЛОВ - | Б | 0 |  | 0
26 | . НАКЛАДНЫЕ РАСХОДЫ - | Б | 0 |  | 0
27 | . СМЕТНАЯ ПРИБЫЛЬ - | Б | 0 |  | 0
28 | ВСЕГО, СТОИМОСТЬ ОБЩЕСТРОИТЕЛЬНЫХ РАБОТ - | ! | 0 |  | 0
29 | СТОИМОСТЬ МЕТАЛЛОМОНТАЖНЫХ РАБОТ - | Б | 0 |  | 0 | 0 | 0 | 0 | 0 | 0 | 0
30 | . СТОИМОСТЬ ВОЗВРАЩАЕМЫХ МАТЕРИАЛОВ - | Б | 0 |  | 0
31 | . НАКЛАДНЫЕ РАСХОДЫ - | Б | 0 |  | 0
32 | . СМЕТНАЯ ПРИБЫЛЬ - | Б | 0 |  | 0
33 | ВСЕГО, СТОИМОСТЬ МЕТАЛЛОМОНТАЖНЫХ РАБОТ - | ! | 0 |  | 0
34 | СТОИМОСТЬ САНТЕХНИЧЕСКИХ РАБОТ - | Б | 0 |  | #VALUE! | #VALUE! | #VALUE! | #VALUE! | #VALUE! | #VALUE! | #VALUE!
35 | . В ТОМ ЧИСЛЕ: | Б | 0
36 | . СДАЧА И ИСПЫТАНИЕ - | Б | 0 |  | 0 | 0 | 0 | 0
37 | . СТОИМОСТЬ ВОЗВРАЩАЕМЫХ МАТЕРИАЛОВ - | Б | 0 |  | 0
38 | . НАКЛАДНЫЕ РАСХОДЫ - | Б | 0 |  | #VALUE!
39 | . СМЕТНАЯ ПРИБЫЛЬ - | Б | 0 |  | #VALUE!
40 | . ШЕФМОНТАЖ - | Б | 0 |  | #VALUE!
41 | ВСЕГО, СТОИМОСТЬ САНТЕХНИЧЕСКИХ РАБОТ - | ! | 0 |  | #VALUE!
42 | СТОИМОСТЬ БУРО-ВЗРЫВНЫХ РАБОТ - | Б | 0 |  | 0 | 0 | 0 | 0 | 0 | 0 | 0
43 | . СТОИМОСТЬ ВОЗВРАЩАЕМЫХ МАТЕРИАЛОВ - | Б | 0 |  | 0
44 | . НАКЛАДНЫЕ РАСХОДЫ - | Б | 0 |  | 0
45 | . СМЕТНАЯ ПРИБЫЛЬ - | Б | 0 |  | 0
46 | ВСЕГО, СТОИМОСТЬ БУРО-ВЗРЫВНЫХ РАБОТ - | ! | 0 |  | 0
47 | СТОИМОСТЬ ГОРНОПРОХОДЧЕСКИХ РАБОТ - | Б | 0 |  | 0 | 0 | 0 | 0 | 0 | 0 | 0
48 | . СТОИМОСТЬ ВОЗВРАЩАЕМЫХ МАТЕРИАЛОВ - | Б | 0 |  | 0
49 | . НАКЛАДНЫЕ РАСХОДЫ - | Б | 0 |  | 0
50 | . СМЕТНАЯ ПРИБЫЛЬ - | Б | 0 |  | 0
51 | ВСЕГО, СТОИМОСТЬ ГОРНОПРОХОДЧЕСКИХ РАБОТ - | ! | 0 |  | 0
52 | СТОИМОСТЬ РЕСТАВРАЦИОННЫХ РАБОТ - | Б | 0 |  | 0 | 0 | 0 | 0 | 0 | 0 | 0
53 | . В ТОМ ЧИСЛЕ: | Б | 0
54 | . МАТЕРИАЛЫ - | Б | 0 |  | #VALUE!
55 | . СТОИМОСТЬ ВОЗВРАЩАЕМЫХ МАТЕРИАЛОВ - | Б | 0 |  | 0
56 | . НАКЛАДНЫЕ РАСХОДЫ - | Б | 0 |  | 0
57 | . СМЕТНАЯ ПРИБЫЛЬ - | Б | 0 |  | 0
58 | ВСЕГО, СТОИМОСТЬ РЕСТАВРАЦИОННЫХ РАБОТ - | ! | 0 |  | 0
59 | СТОИМОСТЬ ПЕРЕВОЗКИ ГРУЗОВ - | Б | 0 |  | 0 | 0 | 0 | 0 | 0 | 0 | 0
60 | . В Т.Ч. НАКЛАДНЫЕ РАСХОДЫ - | Б | 0 |  | 0
61 | . В Т.Ч. СМЕТНАЯ ПРИБЫЛЬ - | Б | 0 |  | 0
62 | . НАКЛАДНЫЕ РАСХОДЫ - | Б | 0 |  | 0
63 | . СМЕТНАЯ ПРИБЫЛЬ - | Б | 0 |  | 0
64 | ВСЕГО, СТОИМОСТЬ ПЕРЕВОЗКИ ГРУЗОВ - | ! | 0 |  | 0
65 | СТОИМОСТЬ ПУСКОНАЛАДОЧНЫХ РАБОТ - | Б | 0 |  | 0 | 0 | 0 | 0 | 0 | 0 | 0
66 | . НАКЛАДНЫЕ РАСХОДЫ - | Б | 0 |  | 0
67 | . СМЕТНАЯ ПРИБЫЛЬ - | Б | 0 |  | 0
68 | ВСЕГО, СТОИМОСТЬ ПУСКОНАЛАДОЧНЫХ РАБОТ - | ! | 0 |  | 0
69 | СТОИМОСТЬ ПРОЧИХ РАБОТ (с НР и СП) - | Б | 0 |  | 0 | 0 | 0 | 0 | 0 | 0 | 0
70 | . СТОИМОСТЬ ВОЗВРАЩАЕМЫХ МАТЕРИАЛОВ - | Б | 0 |  | 0
71 | . НАКЛАДНЫЕ РАСХОДЫ - | Б | 0 |  | 0
72 | . СМЕТНАЯ ПРИБЫЛЬ - | Б | 0 |  | 0
73 | ВСЕГО, СТОИМОСТЬ ПРОЧИХ РАБОТ (с НР и СП) - | ! | 0 |  | 0
74 | ВСЕГО, СТОИМОСТЬ ПРОЧИХ РАБОТ (без НР и СП) - | Б | 0 |  | 0 | 0 | 0 | 0 | 0 | 0 | 0
75 | . СТОИМОСТЬ ВОЗВРАЩАЕМЫХ МАТЕРИАЛОВ - | Б | 0 |  | 0
76 | . ВСЕГО ПО СМЕТЕ | ! | 0 |  | #VALUE! | 0 | 0 | 0 | 0 | 0 | 0
77 | ВСЕГО СТОИМОСТЬ ВОЗВРАЩАЕМЫХ МАТЕРИАЛОВ - | ! | 0 |  | 0
78 | ВСЕГО НАКЛАДНЫЕ РАСХОДЫ | ! | 0 |  | #VALUE!
79 | ВСЕГО СМЕТНАЯ ПРИБЫЛЬ | ! | 0 |  | #VALUE!
80 | в т.ч. Вспомогательные материалы от стоимости материалов | h | 0 |  | 0 | [5 empty] | 0
81 | в т.ч. Вспомогательные материалы от ОЗП | h | 0 |  | 0 | [5 empty] | 0
82 | справочно | r | 0
83 | Материалы с оборудованием | h | 0 |  | #VALUE!
84 | Материалы | m | 0 |  | #VALUE!
85 | Оборудование | h | 0 |  | 0
86 | Оплата труда рабочих | h | 0 |  | #VALUE!
87 | Эксплуатация машин | h | 0 |  | #VALUE!
88 | в т. ч. оплата труда механизаторов | h | 0 |  | #VALUE!
89 | Сметная заработная плата | s | 0 |  | #VALUE!
90 | Трудозатраты осн. рабочих | h | 0 | [5 empty] | #VALUE!
91 | Трудозатраты механизаторов | h | 0 | [5 empty] | #VALUE!
92 | Нормативная трудоемкость | s | 0 | [5 empty] | #VALUE!
93 | Накладные расходы | s | 0 |  | #VALUE!
94 | Сметная прибыль | s | 0 |  | #VALUE!
95 | ИТОГО ПО СМЕТЕ | s | 0 |  | #VALUE!
96 | НДС | % | 18 |  | #VALUE!
97 | ВСЕГО ПО СМЕТЕ с НДС | s | 0 |  | #VALUE!
Раздел 4. ТЕПЛОВЫЕ СЕТИ Т-1, Т-2
| Наименование | Вид | Значение | ЕИ | Z1 | Z2 | Z3 | Z4 | Z5 | Z6 | Z7 | Z8
1 | . ИТОГО ПО СМЕТЕ | А | 0 |  | #VALUE! | #VALUE! | #VALUE! | #VALUE! | #VALUE! | #VALUE! | #VALUE!
2 | СТОИМОСТЬ ОБОРУДОВАНИЯ - | Б | 0 |  | 0 | 0 | 0 | 0 | 0 | 0 | 0
3 | . ЗАПАСНЫЕ ЧАСТИ - | Б | 0 |  | #VALUE!
4 | . ТАРА И УПАКОВКА - | Б | 0 |  | #VALUE!
5 | . ТРАНСПОРТНЫЕ РАСХОДЫ - | Б | 0 |  | #VALUE!
6 | . КОМПЛЕКТАЦИЯ - | Б | 0 |  | #VALUE!
7 | . НАЦЕНКА СНАБА - | Б | 0 |  | #VALUE!
8 | . ЗАГОТОВИТЕЛЬНО-СКЛАДСКИЕ РАСХОДЫ - | Б | 0 |  | #VALUE!
9 | . ШЕФМОНТАЖ ПО ОБОРУДОВАНИЮ - | Б | 0 |  | #VALUE!
10 | . ШЕФМОНТАЖ - | ! | 0 |  | #VALUE!
11 | ВСЕГО, СТОИМОСТЬ ОБОРУДОВАНИЯ - | ! | 0 |  | #VALUE!
12 | СТОИМОСТЬ МОНТАЖНЫХ РАБОТ - | Б | 0 |  | #VALUE! | 0 | 0 | 0 | #VALUE! | #VALUE! | #VALUE!
13 | . В ТОМ ЧИСЛЕ: | Б | 0
14 | . ОТКЛОНЕНИЕ ПО ЗАРАБОТНОЙ ПЛАТЕ - | Б | 0 |  |  | 0
15 | . КОСВЕННЫЕ РАСХОДЫ - | Б | 0 |  | 0
16 | . МАТЕРИАЛЬНЫЕ РЕСУРСЫ НЕ УЧТЕННЫЕ В РАСЦЕНКАХ - | Б | 0 |  | #VALUE!
17 | . СТОИМОСТЬ ВОЗВРАЩАЕМЫХ МАТЕРИАЛОВ - | Б | 0 |  | 0
18 | . НАКЛАДНЫЕ РАСХОДЫ - | Б | 0 |  | 0
19 | . СМЕТНАЯ ПРИБЫЛЬ - | Б | 0 |  | 0
20 | . ШЕФМОНТАЖ - | Б | 0 |  | #VALUE!
21 | ВСЕГО, СТОИМОСТЬ МОНТАЖНЫХ РАБОТ - | ! | 0 |  | #VALUE!
22 | СТОИМОСТЬ ОБЩЕСТРОИТЕЛЬНЫХ РАБОТ - | Б | 0 |  | #VALUE! | #VALUE! | #VALUE! | #VALUE! | #VALUE! | #VALUE! | #VALUE!
23 | . В ТОМ ЧИСЛЕ: | Б | 0
24 | . МАТЕРИАЛОВ - | Б | 0 |  | #VALUE!
25 | . СТОИМОСТЬ ВОЗВРАЩАЕМЫХ МАТЕРИАЛОВ - | Б | 0 |  | 0
26 | . НАКЛАДНЫЕ РАСХОДЫ - | Б | 0 |  | #VALUE!
27 | . СМЕТНАЯ ПРИБЫЛЬ - | Б | 0 |  | #VALUE!
28 | ВСЕГО, СТОИМОСТЬ ОБЩЕСТРОИТЕЛЬНЫХ РАБОТ - | ! | 0 |  | #VALUE!
29 | СТОИМОСТЬ МЕТАЛЛОМОНТАЖНЫХ РАБОТ - | Б | 0 |  | 0 | 0 | 0 | 0 | 0 | 0 | 0
30 | . СТОИМОСТЬ ВОЗВРАЩАЕМЫХ МАТЕРИАЛОВ - | Б | 0 |  | 0
31 | . НАКЛАДНЫЕ РАСХОДЫ - | Б | 0 |  | 0
32 | . СМЕТНАЯ ПРИБЫЛЬ - | Б | 0 |  | 0
33 | ВСЕГО, СТОИМОСТЬ МЕТАЛЛОМОНТАЖНЫХ РАБОТ - | ! | 0 |  | 0
34 | СТОИМОСТЬ САНТЕХНИЧЕСКИХ РАБОТ - | Б | 0 |  | #VALUE! | #VALUE! | #VALUE! | #VALUE! | #VALUE! | #VALUE! | #VALUE!
35 | . В ТОМ ЧИСЛЕ: | Б | 0
36 | . СДАЧА И ИСПЫТАНИЕ - | Б | 0 |  | 0 | 0 | 0 | 0
37 | . СТОИМОСТЬ ВОЗВРАЩАЕМЫХ МАТЕРИАЛОВ - | Б | 0 |  | 0
38 | . НАКЛАДНЫЕ РАСХОДЫ - | Б | 0 |  | #VALUE!
39 | . СМЕТНАЯ ПРИБЫЛЬ - | Б | 0 |  | #VALUE!
40 | . ШЕФМОНТАЖ - | Б | 0 |  | #VALUE!
41 | ВСЕГО, СТОИМОСТЬ САНТЕХНИЧЕСКИХ РАБОТ - | ! | 0 |  | #VALUE!
42 | СТОИМОСТЬ БУРО-ВЗРЫВНЫХ РАБОТ - | Б | 0 |  | 0 | 0 | 0 | 0 | 0 | 0 | 0
43 | . СТОИМОСТЬ ВОЗВРАЩАЕМЫХ МАТЕРИАЛОВ - | Б | 0 |  | 0
44 | . НАКЛАДНЫЕ РАСХОДЫ - | Б | 0 |  | 0
45 | . СМЕТНАЯ ПРИБЫЛЬ - | Б | 0 |  | 0
46 | ВСЕГО, СТОИМОСТЬ БУРО-ВЗРЫВНЫХ РАБОТ - | ! | 0 |  | 0
47 | СТОИМОСТЬ ГОРНОПРОХОДЧЕСКИХ РАБОТ - | Б | 0 |  | 0 | 0 | 0 | 0 | 0 | 0 | 0
48 | . СТОИМОСТЬ ВОЗВРАЩАЕМЫХ МАТЕРИАЛОВ - | Б | 0 |  | 0
49 | . НАКЛАДНЫЕ РАСХОДЫ - | Б | 0 |  | 0
50 | . СМЕТНАЯ ПРИБЫЛЬ - | Б | 0 |  | 0
51 | ВСЕГО, СТОИМОСТЬ ГОРНОПРОХОДЧЕСКИХ РАБОТ - | ! | 0 |  | 0
52 | СТОИМОСТЬ РЕСТАВРАЦИОННЫХ РАБОТ - | Б | 0 |  | 0 | 0 | 0 | 0 | 0 | 0 | 0
53 | . В ТОМ ЧИСЛЕ: | Б | 0
54 | . МАТЕРИАЛЫ - | Б | 0 |  | #VALUE!
55 | . СТОИМОСТЬ ВОЗВРАЩАЕМЫХ МАТЕРИАЛОВ - | Б | 0 |  | 0
56 | . НАКЛАДНЫЕ РАСХОДЫ - | Б | 0 |  | 0
57 | . СМЕТНАЯ ПРИБЫЛЬ - | Б | 0 |  | 0
58 | ВСЕГО, СТОИМОСТЬ РЕСТАВРАЦИОННЫХ РАБОТ - | ! | 0 |  | 0
59 | СТОИМОСТЬ ПЕРЕВОЗКИ ГРУЗОВ - | Б | 0 |  | 0 | 0 | 0 | 0 | 0 | 0 | 0
60 | . В Т.Ч. НАКЛАДНЫЕ РАСХОДЫ - | Б | 0 |  | 0
61 | . В Т.Ч. СМЕТНАЯ ПРИБЫЛЬ - | Б | 0 |  | 0
62 | . НАКЛАДНЫЕ РАСХОДЫ - | Б | 0 |  | 0
63 | . СМЕТНАЯ ПРИБЫЛЬ - | Б | 0 |  | 0
64 | ВСЕГО, СТОИМОСТЬ ПЕРЕВОЗКИ ГРУЗОВ - | ! | 0 |  | 0
65 | СТОИМОСТЬ ПУСКОНАЛАДОЧНЫХ РАБОТ - | Б | 0 |  | 0 | 0 | 0 | 0 | 0 | 0 | 0
66 | . НАКЛАДНЫЕ РАСХОДЫ - | Б | 0 |  | 0
67 | . СМЕТНАЯ ПРИБЫЛЬ - | Б | 0 |  | 0
68 | ВСЕГО, СТОИМОСТЬ ПУСКОНАЛАДОЧНЫХ РАБОТ - | ! | 0 |  | 0
69 | СТОИМОСТЬ ПРОЧИХ РАБОТ (с НР и СП) - | Б | 0 |  | 0 | 0 | 0 | 0 | 0 | 0 | 0
70 | . СТОИМОСТЬ ВОЗВРАЩАЕМЫХ МАТЕРИАЛОВ - | Б | 0 |  | 0
71 | . НАКЛАДНЫЕ РАСХОДЫ - | Б | 0 |  | 0
72 | . СМЕТНАЯ ПРИБЫЛЬ - | Б | 0 |  | 0
73 | ВСЕГО, СТОИМОСТЬ ПРОЧИХ РАБОТ (с НР и СП) - | ! | 0 |  | 0
74 | ВСЕГО, СТОИМОСТЬ ПРОЧИХ РАБОТ (без НР и СП) - | Б | 0 |  | 0 | 0 | 0 | 0 | 0 | 0 | 0
75 | . СТОИМОСТЬ ВОЗВРАЩАЕМЫХ МАТЕРИАЛОВ - | Б | 0 |  | 0
76 | . ВСЕГО ПО СМЕТЕ | ! | 0 |  | #VALUE! | 0 | 0 | 0 | 0 | 0 | 0
77 | ВСЕГО СТОИМОСТЬ ВОЗВРАЩАЕМЫХ МАТЕРИАЛОВ - | ! | 0 |  | 0
78 | ВСЕГО НАКЛАДНЫЕ РАСХОДЫ | ! | 0 |  | #VALUE!
79 | ВСЕГО СМЕТНАЯ ПРИБЫЛЬ | ! | 0 |  | #VALUE!
80 | в т.ч. Вспомогательные материалы от стоимости материалов | h | 0 |  | 0 | [5 empty] | 0
81 | в т.ч. Вспомогательные материалы от ОЗП | h | 0 |  | 0 | [5 empty] | 0
82 | справочно | r | 0
83 | Материалы с оборудованием | h | 0 |  | #VALUE!
84 | Материалы | m | 0 |  | #VALUE!
85 | Оборудование | h | 0 |  | 0
86 | Оплата труда рабочих | h | 0 |  | #VALUE!
87 | Эксплуатация машин | h | 0 |  | #VALUE!
88 | в т. ч. оплата труда механизаторов | h | 0 |  | #VALUE!
89 | Сметная заработная плата | s | 0 |  | #VALUE!
90 | Трудозатраты осн. рабочих | h | 0 | [5 empty] | #VALUE!
91 | Трудозатраты механизаторов | h | 0 | [5 empty] | #VALUE!
92 | Нормативная трудоемкость | s | 0 | [5 empty] | #VALUE!
93 | Накладные расходы | s | 0 |  | #VALUE!
94 | Сметная прибыль | s | 0 |  | #VALUE!
95 | ИТОГО ПО СМЕТЕ | s | 0 |  | #VALUE!
96 | НДС | % | 18 |  | #VALUE!
97 | ВСЕГО ПО СМЕТЕ с НДС | s | 0 |  | #VALUE!
Раздел 5. ДЕМОНТАЖНЫЕ РАБОТЫ
| Наименование | Вид | Значение | ЕИ | Z1 | Z2 | Z3 | Z4 | Z5 | Z6 | Z7 | Z8
1 | . ИТОГО ПО СМЕТЕ | А | 0 |  | #VALUE! | #VALUE! | #VALUE! | #VALUE! | #VALUE! | #VALUE! | #VALUE!
2 | СТОИМОСТЬ ОБОРУДОВАНИЯ - | Б | 0 |  | 0 | 0 | 0 | 0 | 0 | 0 | 0
3 | . ЗАПАСНЫЕ ЧАСТИ - | Б | 0 |  | #VALUE!
4 | . ТАРА И УПАКОВКА - | Б | 0 |  | #VALUE!
5 | . ТРАНСПОРТНЫЕ РАСХОДЫ - | Б | 0 |  | #VALUE!
6 | . КОМПЛЕКТАЦИЯ - | Б | 0 |  | #VALUE!
7 | . НАЦЕНКА СНАБА - | Б | 0 |  | #VALUE!
8 | . ЗАГОТОВИТЕЛЬНО-СКЛАДСКИЕ РАСХОДЫ - | Б | 0 |  | #VALUE!
9 | . ШЕФМОНТАЖ ПО ОБОРУДОВАНИЮ - | Б | 0 |  | #VALUE!
10 | . ШЕФМОНТАЖ - | ! | 0 |  | #VALUE!
11 | ВСЕГО, СТОИМОСТЬ ОБОРУДОВАНИЯ - | ! | 0 |  | #VALUE!
12 | СТОИМОСТЬ МОНТАЖНЫХ РАБОТ - | Б | 0 |  | 0 | 0 | 0 | 0 | 0 | 0 | 0
13 | . В ТОМ ЧИСЛЕ: | Б | 0
14 | . ОТКЛОНЕНИЕ ПО ЗАРАБОТНОЙ ПЛАТЕ - | Б | 0 |  |  | 0
15 | . КОСВЕННЫЕ РАСХОДЫ - | Б | 0 |  | 0
16 | . МАТЕРИАЛЬНЫЕ РЕСУРСЫ НЕ УЧТЕННЫЕ В РАСЦЕНКАХ - | Б | 0 |  | #VALUE!
17 | . СТОИМОСТЬ ВОЗВРАЩАЕМЫХ МАТЕРИАЛОВ - | Б | 0 |  | 0
18 | . НАКЛАДНЫЕ РАСХОДЫ - | Б | 0 |  | 0
19 | . СМЕТНАЯ ПРИБЫЛЬ - | Б | 0 |  | 0
20 | . ШЕФМОНТАЖ - | Б | 0 |  | #VALUE!
21 | ВСЕГО, СТОИМОСТЬ МОНТАЖНЫХ РАБОТ - | ! | 0 |  | 0
22 | СТОИМОСТЬ ОБЩЕСТРОИТЕЛЬНЫХ РАБОТ - | Б | 0 |  | 0 | 0 | 0 | 0 | 0 | 0 | 0
23 | . В ТОМ ЧИСЛЕ: | Б | 0
24 | . МАТЕРИАЛОВ - | Б | 0 |  | #VALUE!
25 | . СТОИМОСТЬ ВОЗВРАЩАЕМЫХ МАТЕРИАЛОВ - | Б | 0 |  | 0
26 | . НАКЛАДНЫЕ РАСХОДЫ - | Б | 0 |  | 0
27 | . СМЕТНАЯ ПРИБЫЛЬ - | Б | 0 |  | 0
28 | ВСЕГО, СТОИМОСТЬ ОБЩЕСТРОИТЕЛЬНЫХ РАБОТ - | ! | 0 |  | 0
29 | СТОИМОСТЬ МЕТАЛЛОМОНТАЖНЫХ РАБОТ - | Б | 0 |  | 0 | 0 | 0 | 0 | 0 | 0 | 0
30 | . СТОИМОСТЬ ВОЗВРАЩАЕМЫХ МАТЕРИАЛОВ - | Б | 0 |  | 0
31 | . НАКЛАДНЫЕ РАСХОДЫ - | Б | 0 |  | 0
32 | . СМЕТНАЯ ПРИБЫЛЬ - | Б | 0 |  | 0
33 | ВСЕГО, СТОИМОСТЬ МЕТАЛЛОМОНТАЖНЫХ РАБОТ - | ! | 0 |  | 0
34 | СТОИМОСТЬ САНТЕХНИЧЕСКИХ РАБОТ - | Б | 0 |  | #VALUE! | #VALUE! | #VALUE! | #VALUE! | #VALUE! | #VALUE! | #VALUE!
35 | . В ТОМ ЧИСЛЕ: | Б | 0
36 | . СДАЧА И ИСПЫТАНИЕ - | Б | 0 |  | 0 | 0 | 0 | 0
37 | . СТОИМОСТЬ ВОЗВРАЩАЕМЫХ МАТЕРИАЛОВ - | Б | 0 |  | 0
38 | . НАКЛАДНЫЕ РАСХОДЫ - | Б | 0 |  | #VALUE!
39 | . СМЕТНАЯ ПРИБЫЛЬ - | Б | 0 |  | #VALUE!
40 | . ШЕФМОНТАЖ - | Б | 0 |  | #VALUE!
41 | ВСЕГО, СТОИМОСТЬ САНТЕХНИЧЕСКИХ РАБОТ - | ! | 0 |  | #VALUE!
42 | СТОИМОСТЬ БУРО-ВЗРЫВНЫХ РАБОТ - | Б | 0 |  | 0 | 0 | 0 | 0 | 0 | 0 | 0
43 | . СТОИМОСТЬ ВОЗВРАЩАЕМЫХ МАТЕРИАЛОВ - | Б | 0 |  | 0
44 | . НАКЛАДНЫЕ РАСХОДЫ - | Б | 0 |  | 0
45 | . СМЕТНАЯ ПРИБЫЛЬ - | Б | 0 |  | 0
46 | ВСЕГО, СТОИМОСТЬ БУРО-ВЗРЫВНЫХ РАБОТ - | ! | 0 |  | 0
47 | СТОИМОСТЬ ГОРНОПРОХОДЧЕСКИХ РАБОТ - | Б | 0 |  | 0 | 0 | 0 | 0 | 0 | 0 | 0
48 | . СТОИМОСТЬ ВОЗВРАЩАЕМЫХ МАТЕРИАЛОВ - | Б | 0 |  | 0
49 | . НАКЛАДНЫЕ РАСХОДЫ - | Б | 0 |  | 0
50 | . СМЕТНАЯ ПРИБЫЛЬ - | Б | 0 |  | 0
51 | ВСЕГО, СТОИМОСТЬ ГОРНОПРОХОДЧЕСКИХ РАБОТ - | ! | 0 |  | 0
52 | СТОИМОСТЬ РЕСТАВРАЦИОННЫХ РАБОТ - | Б | 0 |  | 0 | 0 | 0 | 0 | 0 | 0 | 0
53 | . В ТОМ ЧИСЛЕ: | Б | 0
54 | . МАТЕРИАЛЫ - | Б | 0 |  | #VALUE!
55 | . СТОИМОСТЬ ВОЗВРАЩАЕМЫХ МАТЕРИАЛОВ - | Б | 0 |  | 0
56 | . НАКЛАДНЫЕ РАСХОДЫ - | Б | 0 |  | 0
57 | . СМЕТНАЯ ПРИБЫЛЬ - | Б | 0 |  | 0
58 | ВСЕГО, СТОИМОСТЬ РЕСТАВРАЦИОННЫХ РАБОТ - | ! | 0 |  | 0
59 | СТОИМОСТЬ ПЕРЕВОЗКИ ГРУЗОВ - | Б | 0 |  | 0 | 0 | 0 | 0 | 0 | 0 | 0
60 | . В Т.Ч. НАКЛАДНЫЕ РАСХОДЫ - | Б | 0 |  | 0
61 | . В Т.Ч. СМЕТНАЯ ПРИБЫЛЬ - | Б | 0 |  | 0
62 | . НАКЛАДНЫЕ РАСХОДЫ - | Б | 0 |  | 0
63 | . СМЕТНАЯ ПРИБЫЛЬ - | Б | 0 |  | 0
64 | ВСЕГО, СТОИМОСТЬ ПЕРЕВОЗКИ ГРУЗОВ - | ! | 0 |  | 0
65 | СТОИМОСТЬ ПУСКОНАЛАДОЧНЫХ РАБОТ - | Б | 0 |  | 0 | 0 | 0 | 0 | 0 | 0 | 0
66 | . НАКЛАДНЫЕ РАСХОДЫ - | Б | 0 |  | 0
67 | . СМЕТНАЯ ПРИБЫЛЬ - | Б | 0 |  | 0
68 | ВСЕГО, СТОИМОСТЬ ПУСКОНАЛАДОЧНЫХ РАБОТ - | ! | 0 |  | 0
69 | СТОИМОСТЬ ПРОЧИХ РАБОТ (с НР и СП) - | Б | 0 |  | 0 | 0 | 0 | 0 | 0 | 0 | 0
70 | . СТОИМОСТЬ ВОЗВРАЩАЕМЫХ МАТЕРИАЛОВ - | Б | 0 |  | 0
71 | . НАКЛАДНЫЕ РАСХОДЫ - | Б | 0 |  | 0
72 | . СМЕТНАЯ ПРИБЫЛЬ - | Б | 0 |  | 0
73 | ВСЕГО, СТОИМОСТЬ ПРОЧИХ РАБОТ (с НР и СП) - | ! | 0 |  | 0
74 | ВСЕГО, СТОИМОСТЬ ПРОЧИХ РАБОТ (без НР и СП) - | Б | 0 |  | 0 | 0 | 0 | 0 | 0 | 0 | 0
75 | . СТОИМОСТЬ ВОЗВРАЩАЕМЫХ МАТЕРИАЛОВ - | Б | 0 |  | 0
76 | . ВСЕГО ПО СМЕТЕ | ! | 0 |  | #VALUE! | 0 | 0 | 0 | 0 | 0 | 0
77 | ВСЕГО СТОИМОСТЬ ВОЗВРАЩАЕМЫХ МАТЕРИАЛОВ - | ! | 0 |  | 0
78 | ВСЕГО НАКЛАДНЫЕ РАСХОДЫ | ! | 0 |  | #VALUE!
79 | ВСЕГО СМЕТНАЯ ПРИБЫЛЬ | ! | 0 |  | #VALUE!
80 | в т.ч. Вспомогательные материалы от стоимости материалов | h | 0 |  | 0 | [5 empty] | 0
81 | в т.ч. Вспомогательные материалы от ОЗП | h | 0 |  | 0 | [5 empty] | 0
82 | справочно | r | 0
83 | Материалы с оборудованием | h | 0 |  | #VALUE!
84 | Материалы | m | 0 |  | #VALUE!
85 | Оборудование | h | 0 |  | 0
86 | Оплата труда рабочих | h | 0 |  | #VALUE!
87 | Эксплуатация машин | h | 0 |  | #VALUE!
88 | в т. ч. оплата труда механизаторов | h | 0 |  | #VALUE!
89 | Сметная заработная плата | s | 0 |  | #VALUE!
90 | Трудозатраты осн. рабочих | h | 0 | [5 empty] | #VALUE!
91 | Трудозатраты механизаторов | h | 0 | [5 empty] | #VALUE!
92 | Нормативная трудоемкость | s | 0 | [5 empty] | #VALUE!
93 | Накладные расходы | s | 0 |  | #VALUE!
94 | Сметная прибыль | s | 0 |  | #VALUE!
95 | ИТОГО ПО СМЕТЕ | s | 0 |  | #VALUE!
96 | НДС | % | 18 |  | #VALUE!
97 | ВСЕГО ПО СМЕТЕ с НДС | s | 0 |  | #VALUE!
| Наименование | Вид | Значение | ЕИ | Z1 | Z2 | Z3 | Z4 | Z5 | Z6 | Z7 | Z8
1 |  | А | 0 |  | #VALUE! | #VALUE! | #VALUE! | #VALUE! | #VALUE! | #VALUE! | #VALUE! |  | 1
2 | СТОИМОСТЬ ОБОРУДОВАНИЯ - | Б | 0 |  | 0 | 0 | 0 | 0 | 0 | 0 | 0 |  | 2
3 | . ЗАПАСНЫЕ ЧАСТИ - | Б | 0 |  | #VALUE! | [7 empty] | 3
4 | . ТАРА И УПАКОВКА - | Б | 0 |  | #VALUE! | [7 empty] | 4
5 | . ТРАНСПОРТНЫЕ РАСХОДЫ - | Б | 0 |  | #VALUE! | [7 empty] | 5
6 | . КОМПЛЕКТАЦИЯ - | Б | 0 |  | #VALUE! | [7 empty] | 6
7 | . НАЦЕНКА СНАБА - | Б | 0 |  | #VALUE! | [7 empty] | 7
8 | . ЗАГОТОВИТЕЛЬНО-СКЛАДСКИЕ РАСХОДЫ - | Б | 0 |  | #VALUE! | [7 empty] | 8
9 | . ШЕФМОНТАЖ ПО ОБОРУДОВАНИЮ - | Б | 0 |  | #VALUE! | [7 empty] | 9
10 | . ШЕФМОНТАЖ - | ! | 0 |  | #VALUE! | [7 empty] | 10
11 | ВСЕГО, СТОИМОСТЬ ОБОРУДОВАНИЯ - | ! | 0 |  | #VALUE! | [7 empty] | 11
12 | СТОИМОСТЬ МОНТАЖНЫХ РАБОТ - | Б | 0 |  | #VALUE! | #VALUE! | #VALUE! | #VALUE! | #VALUE! | #VALUE! | #VALUE! |  | 12
13 | . В ТОМ ЧИСЛЕ: | Б | 0 | [9 empty] | 13
14 | . ОТКЛОНЕНИЕ ПО ЗАРАБОТНОЙ ПЛАТЕ - | Б | 0 |  |  | 0 | [6 empty] | 14
15 | . КОСВЕННЫЕ РАСХОДЫ - | Б | 0 |  | 0 | [7 empty] | 15
16 | . МАТЕРИАЛЬНЫЕ РЕСУРСЫ НЕ УЧТЕННЫЕ В РАСЦЕНКАХ - | Б | 0 |  | #VALUE! | [7 empty] | 16
17 | . СТОИМОСТЬ ВОЗВРАЩАЕМЫХ МАТЕРИАЛОВ - | Б | 0 |  | 0 | [7 empty] | 17
18 | . НАКЛАДНЫЕ РАСХОДЫ - | Б | 0 |  | #VALUE! | [7 empty] | 18
19 | . СМЕТНАЯ ПРИБЫЛЬ - | Б | 0 |  | #VALUE! | [7 empty] | 19
20 | . ШЕФМОНТАЖ - | Б | 0 |  | #VALUE! | [7 empty] | 20
21 | ВСЕГО, СТОИМОСТЬ МОНТАЖНЫХ РАБОТ - | ! | 0 |  | #VALUE! | [7 empty] | 21
22 | СТОИМОСТЬ ОБЩЕСТРОИТЕЛЬНЫХ РАБОТ - | Б | 0 |  | #VALUE! | #VALUE! | #VALUE! | #VALUE! | #VALUE! | #VALUE! | #VALUE! |  | 22
23 | . В ТОМ ЧИСЛЕ: | Б | 0 | [9 empty] | 23
24 | . МАТЕРИАЛОВ - | Б | 0 |  | #VALUE! | [7 empty] | 24
25 | . СТОИМОСТЬ ВОЗВРАЩАЕМЫХ МАТЕРИАЛОВ - | Б | 0 |  | 0 | [7 empty] | 25
26 | . НАКЛАДНЫЕ РАСХОДЫ - | Б | 0 |  | #VALUE! | [7 empty] | 26
27 | . СМЕТНАЯ ПРИБЫЛЬ - | Б | 0 |  | #VALUE! | [7 empty] | 27
28 | ВСЕГО, СТОИМОСТЬ ОБЩЕСТРОИТЕЛЬНЫХ РАБОТ - | ! | 0 |  | #VALUE! | [7 empty] | 28
29 | СТОИМОСТЬ МЕТАЛЛОМОНТАЖНЫХ РАБОТ - | Б | 0 |  | 0 | 0 | 0 | 0 | 0 | 0 | 0 |  | 29
30 | . СТОИМОСТЬ ВОЗВРАЩАЕМЫХ МАТЕРИАЛОВ - | Б | 0 |  | 0 | [7 empty] | 30
31 | . НАКЛАДНЫЕ РАСХОДЫ - | Б | 0 |  | 0 | [7 empty] | 31
32 | . СМЕТНАЯ ПРИБЫЛЬ - | Б | 0 |  | 0 | [7 empty] | 32
33 | ВСЕГО, СТОИМОСТЬ МЕТАЛЛОМОНТАЖНЫХ РАБОТ - | ! | 0 |  | 0 | [7 empty] | 33
34 | СТОИМОСТЬ САНТЕХНИЧЕСКИХ РАБОТ - | Б | 0 |  | #VALUE! | #VALUE! | #VALUE! | #VALUE! | #VALUE! | #VALUE! | #VALUE! |  | 34
35 | . В ТОМ ЧИСЛЕ: | Б | 0 | [9 empty] | 35
36 | . СДАЧА И ИСПЫТАНИЕ - | Б | 0 |  | 0 | 0 | 0 | 0 |  |  |  |  | 36
37 | . СТОИМОСТЬ ВОЗВРАЩАЕМЫХ МАТЕРИАЛОВ - | Б | 0 |  | 0 | [7 empty] | 37
38 | . НАКЛАДНЫЕ РАСХОДЫ - | Б | 0 |  | #VALUE! | [7 empty] | 38
39 | . СМЕТНАЯ ПРИБЫЛЬ - | Б | 0 |  | #VALUE! | [7 empty] | 39
40 | . ШЕФМОНТАЖ - | Б | 0 |  | #VALUE! | [7 empty] | 40
41 | ВСЕГО, СТОИМОСТЬ САНТЕХНИЧЕСКИХ РАБОТ - | ! | 0 |  | #VALUE! | [7 empty] | 41
42 | СТОИМОСТЬ БУРО-ВЗРЫВНЫХ РАБОТ - | Б | 0 |  | 0 | 0 | 0 | 0 | 0 | 0 | 0 |  | 42
43 | . СТОИМОСТЬ ВОЗВРАЩАЕМЫХ МАТЕРИАЛОВ - | Б | 0 |  | 0 | [7 empty] | 43
44 | . НАКЛАДНЫЕ РАСХОДЫ - | Б | 0 |  | 0 | [7 empty] | 44
45 | . СМЕТНАЯ ПРИБЫЛЬ - | Б | 0 |  | 0 | [7 empty] | 45
46 | ВСЕГО, СТОИМОСТЬ БУРО-ВЗРЫВНЫХ РАБОТ - | ! | 0 |  | 0 | [7 empty] | 46
47 | СТОИМОСТЬ ГОРНОПРОХОДЧЕСКИХ РАБОТ - | Б | 0 |  | 0 | 0 | 0 | 0 | 0 | 0 | 0 |  | 47
48 | . СТОИМОСТЬ ВОЗВРАЩАЕМЫХ МАТЕРИАЛОВ - | Б | 0 |  | 0 | [7 empty] | 48
49 | . НАКЛАДНЫЕ РАСХОДЫ - | Б | 0 |  | 0 | [7 empty] | 49
50 | . СМЕТНАЯ ПРИБЫЛЬ - | Б | 0 |  | 0 | [7 empty] | 50
51 | ВСЕГО, СТОИМОСТЬ ГОРНОПРОХОДЧЕСКИХ РАБОТ - | ! | 0 |  | 0 | [7 empty] | 51
52 | СТОИМОСТЬ РЕСТАВРАЦИОННЫХ РАБОТ - | Б | 0 |  | 0 | 0 | 0 | 0 | 0 | 0 | 0 |  | 52
53 | . В ТОМ ЧИСЛЕ: | Б | 0 | [9 empty] | 53
54 | . МАТЕРИАЛЫ - | Б | 0 |  | #VALUE! | [7 empty] | 54
55 | . СТОИМОСТЬ ВОЗВРАЩАЕМЫХ МАТЕРИАЛОВ - | Б | 0 |  | 0 | [7 empty] | 55
56 | . НАКЛАДНЫЕ РАСХОДЫ - | Б | 0 |  | 0 | [7 empty] | 56
57 | . СМЕТНАЯ ПРИБЫЛЬ - | Б | 0 |  | 0 | [7 empty] | 57
58 | ВСЕГО, СТОИМОСТЬ РЕСТАВРАЦИОННЫХ РАБОТ - | ! | 0 |  | 0 | [7 empty] | 58
59 | СТОИМОСТЬ ПЕРЕВОЗКИ ГРУЗОВ - | Б | 0 |  | 0 | 0 | 0 | 0 | 0 | 0 | 0 |  | 59
60 | . В Т.Ч. НАКЛАДНЫЕ РАСХОДЫ - | Б | 0 |  | 0 | [7 empty] | 60
61 | . В Т.Ч. СМЕТНАЯ ПРИБЫЛЬ - | Б | 0 |  | 0 | [7 empty] | 61
62 | . НАКЛАДНЫЕ РАСХОДЫ - | Б | 0 |  | 0 | [7 empty] | 62
63 | . СМЕТНАЯ ПРИБЫЛЬ - | Б | 0 |  | 0 | [7 empty] | 63
64 | ВСЕГО, СТОИМОСТЬ ПЕРЕВОЗКИ ГРУЗОВ - | ! | 0 |  | 0 | [7 empty] | 64
65 | СТОИМОСТЬ ПУСКОНАЛАДОЧНЫХ РАБОТ - | Б | 0 |  | 0 | 0 | 0 | 0 | 0 | 0 | 0 |  | 65
66 | . НАКЛАДНЫЕ РАСХОДЫ - | Б | 0 |  | 0 | [7 empty] | 66
67 | . СМЕТНАЯ ПРИБЫЛЬ - | Б | 0 |  | 0 | [7 empty] | 67
68 | ВСЕГО, СТОИМОСТЬ ПУСКОНАЛАДОЧНЫХ РАБОТ - | ! | 0 |  | 0 | [7 empty] | 68
69 | СТОИМОСТЬ ПРОЧИХ РАБОТ (с НР и СП) - | Б | 0 |  | 0 | 0 | 0 | 0 | 0 | 0 | 0 |  | 69
70 | . СТОИМОСТЬ ВОЗВРАЩАЕМЫХ МАТЕРИАЛОВ - | Б | 0 |  | 0 | [7 empty] | 70
71 | . НАКЛАДНЫЕ РАСХОДЫ - | Б | 0 |  | 0 | [7 empty] | 71
72 | . СМЕТНАЯ ПРИБЫЛЬ - | Б | 0 |  | 0 | [7 empty] | 72
73 | ВСЕГО, СТОИМОСТЬ ПРОЧИХ РАБОТ (с НР и СП) - | ! | 0 |  | 0 | [7 empty] | 73
74 | ВСЕГО, СТОИМОСТЬ ПРОЧИХ РАБОТ (без НР и СП) - | Б | 0 |  | 0 | 0 | 0 | 0 | 0 | 0 | 0 |  | 74
75 | . СТОИМОСТЬ ВОЗВРАЩАЕМЫХ МАТЕРИАЛОВ - | Б | 0 |  | 0 | [7 empty] | 75
76 | . ВСЕГО ПО СМЕТЕ | ! | 0 |  | #VALUE! | 0 | 0 | 0 | 0 | 0 | 0 |  | 76
77 | ВСЕГО СТОИМОСТЬ ВОЗВРАЩАЕМЫХ МАТЕРИАЛОВ - | ! | 0 |  | 0 | [7 empty] | 77
78 | ВСЕГО НАКЛАДНЫЕ РАСХОДЫ | ! | 0 |  | #VALUE! | [7 empty] | 78
79 | ВСЕГО СМЕТНАЯ ПРИБЫЛЬ | ! | 0 |  | #VALUE! | [7 empty] | 79
80 | в т.ч. Вспомогательные материалы от стоимости материалов | h | 0 |  | 0 | [5 empty] | 0 |  | 80
81 | в т.ч. Вспомогательные материалы от ОЗП | h | 0 |  | 33 | [5 empty] | 33 |  | 81
82 | справочно | r | 0 | [9 empty] | 82
83 | Материалы с оборудованием | h | 0 |  | #VALUE! | [7 empty] | 83
84 | Материалы | m | 0 |  | #VALUE! | [7 empty] | 84
85 | Оборудование | h | 0 |  | 0 | [7 empty] | 85
86 | Оплата труда рабочих | h | 0 |  | #VALUE! | [7 empty] | 86
87 | Эксплуатация машин | h | 0 |  | #VALUE! | [7 empty] | 87
88 | в т. ч. оплата труда механизаторов | h | 0 |  | #VALUE! | [7 empty] | 88
89 | Сметная заработная плата | s | 0 |  | #VALUE! | [7 empty] | 89
90 | Трудозатраты осн. рабочих | h | 0 | [5 empty] | #VALUE! |  |  |  | 90
91 | Трудозатраты механизаторов | h | 0 | [5 empty] | #VALUE! |  |  |  | 91
92 | Нормативная трудоемкость | s | 0 | [5 empty] | #VALUE! |  |  |  | 92
93 | Накладные расходы | s | 0 |  | #VALUE! | [7 empty] | 93
94 | Сметная прибыль | s | 0 |  | #VALUE! | [7 empty] | 94
95 | ИТОГО ПО СМЕТЕ | s | 0 |  | #VALUE! | [7 empty] | 95
96 | НДС | % | 18 |  | #VALUE! | [7 empty] | 96
97 | ВСЕГО ПО СМЕТЕ с НДС | s | 0 |  | #VALUE! | [7 empty] | 97

## Текущие концовки
N = < 278/18/2018/после эк * 02-01 * 02-01-02 >
Отопление
Раздел 1. ОТОПЛЕHИЕ
| Наименование | Вид | Значение | ЕИ | Z1 | Z2 | Z3 | Z4 | Z5 | Z6 | Z7 | Z8
1 | . ИТОГО ПО СМЕТЕ | А | 0 |  | #VALUE! | #VALUE! | #VALUE! | #VALUE! | #VALUE! | #VALUE! | #VALUE!
2 | СТОИМОСТЬ ОБОРУДОВАНИЯ - | Б | 0 |  | 0 | 0 | 0 | 0 | 0 | 0 | 0
3 | . ЗАПАСНЫЕ ЧАСТИ - | Б | 0 |  | #VALUE!
4 | . ТАРА И УПАКОВКА - | Б | 0 |  | #VALUE!
5 | . ТРАНСПОРТНЫЕ РАСХОДЫ - | Б | 0 |  | #VALUE!
6 | . КОМПЛЕКТАЦИЯ - | Б | 0 |  | #VALUE!
7 | . НАЦЕНКА СНАБА - | Б | 0 |  | #VALUE!
8 | . ЗАГОТОВИТЕЛЬНО-СКЛАДСКИЕ РАСХОДЫ - | Б | 0 |  | #VALUE!
9 | . ШЕФМОНТАЖ ПО ОБОРУДОВАНИЮ - | Б | 0 |  | #VALUE!
10 | . ШЕФМОНТАЖ - | ! | 0 |  | #VALUE!
11 | ВСЕГО, СТОИМОСТЬ ОБОРУДОВАНИЯ - | ! | 0 |  | #VALUE!
12 | СТОИМОСТЬ МОНТАЖНЫХ РАБОТ - | Б | 0 |  | #VALUE! | #VALUE! | #VALUE! | #VALUE! | #VALUE! | #VALUE! | #VALUE!
13 | . В ТОМ ЧИСЛЕ: | Б | 0
14 | . ОТКЛОНЕНИЕ ПО ЗАРАБОТНОЙ ПЛАТЕ - | Б | 0 |  |  | 0
15 | . КОСВЕННЫЕ РАСХОДЫ - | Б | 0 |  | 0
16 | . МАТЕРИАЛЬНЫЕ РЕСУРСЫ НЕ УЧТЕННЫЕ В РАСЦЕНКАХ - | Б | 0 |  | #VALUE!
17 | . СТОИМОСТЬ ВОЗВРАЩАЕМЫХ МАТЕРИАЛОВ - | Б | 0 |  | 0
18 | . НАКЛАДНЫЕ РАСХОДЫ - | Б | 0 |  | #VALUE!
19 | . СМЕТНАЯ ПРИБЫЛЬ - | Б | 0 |  | #VALUE!
20 | . ШЕФМОНТАЖ - | Б | 0 |  | #VALUE!
21 | ВСЕГО, СТОИМОСТЬ МОНТАЖНЫХ РАБОТ - | ! | 0 |  | #VALUE!
22 | СТОИМОСТЬ ОБЩЕСТРОИТЕЛЬНЫХ РАБОТ - | Б | 0 |  | #VALUE! | #VALUE! | #VALUE! | #VALUE! | #VALUE! | #VALUE! | #VALUE!
23 | . В ТОМ ЧИСЛЕ: | Б | 0
24 | . МАТЕРИАЛОВ - | Б | 0 |  | #VALUE!
25 | . СТОИМОСТЬ ВОЗВРАЩАЕМЫХ МАТЕРИАЛОВ - | Б | 0 |  | 0
26 | . НАКЛАДНЫЕ РАСХОДЫ - | Б | 0 |  | #VALUE!
27 | . СМЕТНАЯ ПРИБЫЛЬ - | Б | 0 |  | #VALUE!
28 | ВСЕГО, СТОИМОСТЬ ОБЩЕСТРОИТЕЛЬНЫХ РАБОТ - | ! | 0 |  | #VALUE!
29 | СТОИМОСТЬ МЕТАЛЛОМОНТАЖНЫХ РАБОТ - | Б | 0 |  | 0 | 0 | 0 | 0 | 0 | 0 | 0
30 | . СТОИМОСТЬ ВОЗВРАЩАЕМЫХ МАТЕРИАЛОВ - | Б | 0 |  | 0
31 | . НАКЛАДНЫЕ РАСХОДЫ - | Б | 0 |  | 0
32 | . СМЕТНАЯ ПРИБЫЛЬ - | Б | 0 |  | 0
33 | ВСЕГО, СТОИМОСТЬ МЕТАЛЛОМОНТАЖНЫХ РАБОТ - | ! | 0 |  | 0
34 | СТОИМОСТЬ САНТЕХНИЧЕСКИХ РАБОТ - | Б | 0 |  | #VALUE! | #VALUE! | #VALUE! | #VALUE! | #VALUE! | #VALUE! | #VALUE!
35 | . В ТОМ ЧИСЛЕ: | Б | 0
36 | . СДАЧА И ИСПЫТАНИЕ - | Б | 0 |  | 0 | 0 | 0 | 0
37 | . СТОИМОСТЬ ВОЗВРАЩАЕМЫХ МАТЕРИАЛОВ - | Б | 0 |  | 0
38 | . НАКЛАДНЫЕ РАСХОДЫ - | Б | 0 |  | #VALUE!
39 | . СМЕТНАЯ ПРИБЫЛЬ - | Б | 0 |  | #VALUE!
40 | . ШЕФМОНТАЖ - | Б | 0 |  | #VALUE!
41 | ВСЕГО, СТОИМОСТЬ САНТЕХНИЧЕСКИХ РАБОТ - | ! | 0 |  | #VALUE!
42 | СТОИМОСТЬ БУРО-ВЗРЫВНЫХ РАБОТ - | Б | 0 |  | 0 | 0 | 0 | 0 | 0 | 0 | 0
43 | . СТОИМОСТЬ ВОЗВРАЩАЕМЫХ МАТЕРИАЛОВ - | Б | 0 |  | 0
44 | . НАКЛАДНЫЕ РАСХОДЫ - | Б | 0 |  | 0
45 | . СМЕТНАЯ ПРИБЫЛЬ - | Б | 0 |  | 0
46 | ВСЕГО, СТОИМОСТЬ БУРО-ВЗРЫВНЫХ РАБОТ - | ! | 0 |  | 0
47 | СТОИМОСТЬ ГОРНОПРОХОДЧЕСКИХ РАБОТ - | Б | 0 |  | 0 | 0 | 0 | 0 | 0 | 0 | 0
48 | . СТОИМОСТЬ ВОЗВРАЩАЕМЫХ МАТЕРИАЛОВ - | Б | 0 |  | 0
49 | . НАКЛАДНЫЕ РАСХОДЫ - | Б | 0 |  | 0
50 | . СМЕТНАЯ ПРИБЫЛЬ - | Б | 0 |  | 0
51 | ВСЕГО, СТОИМОСТЬ ГОРНОПРОХОДЧЕСКИХ РАБОТ - | ! | 0 |  | 0
52 | СТОИМОСТЬ РЕСТАВРАЦИОННЫХ РАБОТ - | Б | 0 |  | 0 | 0 | 0 | 0 | 0 | 0 | 0
53 | . В ТОМ ЧИСЛЕ: | Б | 0
54 | . МАТЕРИАЛЫ - | Б | 0 |  | #VALUE!
55 | . СТОИМОСТЬ ВОЗВРАЩАЕМЫХ МАТЕРИАЛОВ - | Б | 0 |  | 0
56 | . НАКЛАДНЫЕ РАСХОДЫ - | Б | 0 |  | 0
57 | . СМЕТНАЯ ПРИБЫЛЬ - | Б | 0 |  | 0
58 | ВСЕГО, СТОИМОСТЬ РЕСТАВРАЦИОННЫХ РАБОТ - | ! | 0 |  | 0
59 | СТОИМОСТЬ ПЕРЕВОЗКИ ГРУЗОВ - | Б | 0 |  | 0 | 0 | 0 | 0 | 0 | 0 | 0
60 | . В Т.Ч. НАКЛАДНЫЕ РАСХОДЫ - | Б | 0 |  | 0
61 | . В Т.Ч. СМЕТНАЯ ПРИБЫЛЬ - | Б | 0 |  | 0
62 | . НАКЛАДНЫЕ РАСХОДЫ - | Б | 0 |  | 0
63 | . СМЕТНАЯ ПРИБЫЛЬ - | Б | 0 |  | 0
64 | ВСЕГО, СТОИМОСТЬ ПЕРЕВОЗКИ ГРУЗОВ - | ! | 0 |  | 0
65 | СТОИМОСТЬ ПУСКОНАЛАДОЧНЫХ РАБОТ - | Б | 0 |  | 0 | 0 | 0 | 0 | 0 | 0 | 0
66 | . НАКЛАДНЫЕ РАСХОДЫ - | Б | 0 |  | 0
67 | . СМЕТНАЯ ПРИБЫЛЬ - | Б | 0 |  | 0
68 | ВСЕГО, СТОИМОСТЬ ПУСКОНАЛАДОЧНЫХ РАБОТ - | ! | 0 |  | 0
69 | СТОИМОСТЬ ПРОЧИХ РАБОТ (с НР и СП) - | Б | 0 |  | 0 | 0 | 0 | 0 | 0 | 0 | 0
70 | . СТОИМОСТЬ ВОЗВРАЩАЕМЫХ МАТЕРИАЛОВ - | Б | 0 |  | 0
71 | . НАКЛАДНЫЕ РАСХОДЫ - | Б | 0 |  | 0
72 | . СМЕТНАЯ ПРИБЫЛЬ - | Б | 0 |  | 0
73 | ВСЕГО, СТОИМОСТЬ ПРОЧИХ РАБОТ (с НР и СП) - | ! | 0 |  | 0
74 | ВСЕГО, СТОИМОСТЬ ПРОЧИХ РАБОТ (без НР и СП) - | Б | 0 |  | 0 | 0 | 0 | 0 | 0 | 0 | 0
75 | . СТОИМОСТЬ ВОЗВРАЩАЕМЫХ МАТЕРИАЛОВ - | Б | 0 |  | 0
76 | . ВСЕГО ПО СМЕТЕ | ! | 0 |  | #VALUE! | 0 | 0 | 0 | 0 | 0 | 0
77 | ВСЕГО СТОИМОСТЬ ВОЗВРАЩАЕМЫХ МАТЕРИАЛОВ - | ! | 0 |  | 0
78 | ВСЕГО НАКЛАДНЫЕ РАСХОДЫ | ! | 0 |  | #VALUE!
79 | ВСЕГО СМЕТНАЯ ПРИБЫЛЬ | ! | 0 |  | #VALUE!
80 | в т.ч. Вспомогательные материалы от стоимости материалов | h | 0 |  | 0 | [5 empty] | 0
81 | в т.ч. Вспомогательные материалы от ОЗП | h | 0 |  | 608 | [5 empty] | 608
82 | справочно | r | 0
83 | Материалы с оборудованием | h | 0 |  | #VALUE!
84 | Материалы | m | 0 |  | #VALUE!
85 | Оборудование | h | 0 |  | 0
86 | Оплата труда рабочих | h | 0 |  | #VALUE!
87 | Эксплуатация машин | h | 0 |  | #VALUE!
88 | в т. ч. оплата труда механизаторов | h | 0 |  | #VALUE!
89 | Сметная заработная плата | s | 0 |  | #VALUE!
90 | Трудозатраты осн. рабочих | h | 0 | [5 empty] | #VALUE!
91 | Трудозатраты механизаторов | h | 0 | [5 empty] | #VALUE!
92 | Нормативная трудоемкость | s | 0 | [5 empty] | #VALUE!
93 | Накладные расходы | s | 0 |  | #VALUE!
94 | Сметная прибыль | s | 0 |  | #VALUE!
95 | ИТОГО ПО СМЕТЕ | s | 0 |  | #VALUE!
96 | НДС | % | 18 |  | #VALUE!
97 | ВСЕГО ПО СМЕТЕ с НДС | s | 0 |  | #VALUE!
Раздел 2. ТЕПЛОСНАБЖЕНИЕ (приточные установки)
| Наименование | Вид | Значение | ЕИ | Z1 | Z2 | Z3 | Z4 | Z5 | Z6 | Z7 | Z8
1 | . ИТОГО ПО СМЕТЕ | А | 0 |  | #VALUE! | #VALUE! | #VALUE! | #VALUE! | #VALUE! | #VALUE! | #VALUE!
2 | СТОИМОСТЬ ОБОРУДОВАНИЯ - | Б | 0 |  | 0 | 0 | 0 | 0 | 0 | 0 | 0
3 | . ЗАПАСНЫЕ ЧАСТИ - | Б | 0 |  | #VALUE!
4 | . ТАРА И УПАКОВКА - | Б | 0 |  | #VALUE!
5 | . ТРАНСПОРТНЫЕ РАСХОДЫ - | Б | 0 |  | #VALUE!
6 | . КОМПЛЕКТАЦИЯ - | Б | 0 |  | #VALUE!
7 | . НАЦЕНКА СНАБА - | Б | 0 |  | #VALUE!
8 | . ЗАГОТОВИТЕЛЬНО-СКЛАДСКИЕ РАСХОДЫ - | Б | 0 |  | #VALUE!
9 | . ШЕФМОНТАЖ ПО ОБОРУДОВАНИЮ - | Б | 0 |  | #VALUE!
10 | . ШЕФМОНТАЖ - | ! | 0 |  | #VALUE!
11 | ВСЕГО, СТОИМОСТЬ ОБОРУДОВАНИЯ - | ! | 0 |  | #VALUE!
12 | СТОИМОСТЬ МОНТАЖНЫХ РАБОТ - | Б | 0 |  | #VALUE! | #VALUE! | 0 | 0 | #VALUE! | #VALUE! | #VALUE!
13 | . В ТОМ ЧИСЛЕ: | Б | 0
14 | . ОТКЛОНЕНИЕ ПО ЗАРАБОТНОЙ ПЛАТЕ - | Б | 0 |  |  | 0
15 | . КОСВЕННЫЕ РАСХОДЫ - | Б | 0 |  | 0
16 | . МАТЕРИАЛЬНЫЕ РЕСУРСЫ НЕ УЧТЕННЫЕ В РАСЦЕНКАХ - | Б | 0 |  | #VALUE!
17 | . СТОИМОСТЬ ВОЗВРАЩАЕМЫХ МАТЕРИАЛОВ - | Б | 0 |  | 0
18 | . НАКЛАДНЫЕ РАСХОДЫ - | Б | 0 |  | #VALUE!
19 | . СМЕТНАЯ ПРИБЫЛЬ - | Б | 0 |  | #VALUE!
20 | . ШЕФМОНТАЖ - | Б | 0 |  | #VALUE!
21 | ВСЕГО, СТОИМОСТЬ МОНТАЖНЫХ РАБОТ - | ! | 0 |  | #VALUE!
22 | СТОИМОСТЬ ОБЩЕСТРОИТЕЛЬНЫХ РАБОТ - | Б | 0 |  | #VALUE! | #VALUE! | #VALUE! | #VALUE! | #VALUE! | #VALUE! | #VALUE!
23 | . В ТОМ ЧИСЛЕ: | Б | 0
24 | . МАТЕРИАЛОВ - | Б | 0 |  | #VALUE!
25 | . СТОИМОСТЬ ВОЗВРАЩАЕМЫХ МАТЕРИАЛОВ - | Б | 0 |  | 0
26 | . НАКЛАДНЫЕ РАСХОДЫ - | Б | 0 |  | #VALUE!
27 | . СМЕТНАЯ ПРИБЫЛЬ - | Б | 0 |  | #VALUE!
28 | ВСЕГО, СТОИМОСТЬ ОБЩЕСТРОИТЕЛЬНЫХ РАБОТ - | ! | 0 |  | #VALUE!
29 | СТОИМОСТЬ МЕТАЛЛОМОНТАЖНЫХ РАБОТ - | Б | 0 |  | 0 | 0 | 0 | 0 | 0 | 0 | 0
30 | . СТОИМОСТЬ ВОЗВРАЩАЕМЫХ МАТЕРИАЛОВ - | Б | 0 |  | 0
31 | . НАКЛАДНЫЕ РАСХОДЫ - | Б | 0 |  | 0
32 | . СМЕТНАЯ ПРИБЫЛЬ - | Б | 0 |  | 0
33 | ВСЕГО, СТОИМОСТЬ МЕТАЛЛОМОНТАЖНЫХ РАБОТ - | ! | 0 |  | 0
34 | СТОИМОСТЬ САНТЕХНИЧЕСКИХ РАБОТ - | Б | 0 |  | #VALUE! | #VALUE! | #VALUE! | #VALUE! | #VALUE! | #VALUE! | #VALUE!
35 | . В ТОМ ЧИСЛЕ: | Б | 0
36 | . СДАЧА И ИСПЫТАНИЕ - | Б | 0 |  | 0 | 0 | 0 | 0
37 | . СТОИМОСТЬ ВОЗВРАЩАЕМЫХ МАТЕРИАЛОВ - | Б | 0 |  | 0
38 | . НАКЛАДНЫЕ РАСХОДЫ - | Б | 0 |  | #VALUE!
39 | . СМЕТНАЯ ПРИБЫЛЬ - | Б | 0 |  | #VALUE!
40 | . ШЕФМОНТАЖ - | Б | 0 |  | #VALUE!
41 | ВСЕГО, СТОИМОСТЬ САНТЕХНИЧЕСКИХ РАБОТ - | ! | 0 |  | #VALUE!
42 | СТОИМОСТЬ БУРО-ВЗРЫВНЫХ РАБОТ - | Б | 0 |  | 0 | 0 | 0 | 0 | 0 | 0 | 0
43 | . СТОИМОСТЬ ВОЗВРАЩАЕМЫХ МАТЕРИАЛОВ - | Б | 0 |  | 0
44 | . НАКЛАДНЫЕ РАСХОДЫ - | Б | 0 |  | 0
45 | . СМЕТНАЯ ПРИБЫЛЬ - | Б | 0 |  | 0
46 | ВСЕГО, СТОИМОСТЬ БУРО-ВЗРЫВНЫХ РАБОТ - | ! | 0 |  | 0
47 | СТОИМОСТЬ ГОРНОПРОХОДЧЕСКИХ РАБОТ - | Б | 0 |  | 0 | 0 | 0 | 0 | 0 | 0 | 0
48 | . СТОИМОСТЬ ВОЗВРАЩАЕМЫХ МАТЕРИАЛОВ - | Б | 0 |  | 0
49 | . НАКЛАДНЫЕ РАСХОДЫ - | Б | 0 |  | 0
50 | . СМЕТНАЯ ПРИБЫЛЬ - | Б | 0 |  | 0
51 | ВСЕГО, СТОИМОСТЬ ГОРНОПРОХОДЧЕСКИХ РАБОТ - | ! | 0 |  | 0
52 | СТОИМОСТЬ РЕСТАВРАЦИОННЫХ РАБОТ - | Б | 0 |  | 0 | 0 | 0 | 0 | 0 | 0 | 0
53 | . В ТОМ ЧИСЛЕ: | Б | 0
54 | . МАТЕРИАЛЫ - | Б | 0 |  | #VALUE!
55 | . СТОИМОСТЬ ВОЗВРАЩАЕМЫХ МАТЕРИАЛОВ - | Б | 0 |  | 0
56 | . НАКЛАДНЫЕ РАСХОДЫ - | Б | 0 |  | 0
57 | . СМЕТНАЯ ПРИБЫЛЬ - | Б | 0 |  | 0
58 | ВСЕГО, СТОИМОСТЬ РЕСТАВРАЦИОННЫХ РАБОТ - | ! | 0 |  | 0
59 | СТОИМОСТЬ ПЕРЕВОЗКИ ГРУЗОВ - | Б | 0 |  | 0 | 0 | 0 | 0 | 0 | 0 | 0
60 | . В Т.Ч. НАКЛАДНЫЕ РАСХОДЫ - | Б | 0 |  | 0
61 | . В Т.Ч. СМЕТНАЯ ПРИБЫЛЬ - | Б | 0 |  | 0
62 | . НАКЛАДНЫЕ РАСХОДЫ - | Б | 0 |  | 0
63 | . СМЕТНАЯ ПРИБЫЛЬ - | Б | 0 |  | 0
64 | ВСЕГО, СТОИМОСТЬ ПЕРЕВОЗКИ ГРУЗОВ - | ! | 0 |  | 0
65 | СТОИМОСТЬ ПУСКОНАЛАДОЧНЫХ РАБОТ - | Б | 0 |  | 0 | 0 | 0 | 0 | 0 | 0 | 0
66 | . НАКЛАДНЫЕ РАСХОДЫ - | Б | 0 |  | 0
67 | . СМЕТНАЯ ПРИБЫЛЬ - | Б | 0 |  | 0
68 | ВСЕГО, СТОИМОСТЬ ПУСКОНАЛАДОЧНЫХ РАБОТ - | ! | 0 |  | 0
69 | СТОИМОСТЬ ПРОЧИХ РАБОТ (с НР и СП) - | Б | 0 |  | 0 | 0 | 0 | 0 | 0 | 0 | 0
70 | . СТОИМОСТЬ ВОЗВРАЩАЕМЫХ МАТЕРИАЛОВ - | Б | 0 |  | 0
71 | . НАКЛАДНЫЕ РАСХОДЫ - | Б | 0 |  | 0
72 | . СМЕТНАЯ ПРИБЫЛЬ - | Б | 0 |  | 0
73 | ВСЕГО, СТОИМОСТЬ ПРОЧИХ РАБОТ (с НР и СП) - | ! | 0 |  | 0
74 | ВСЕГО, СТОИМОСТЬ ПРОЧИХ РАБОТ (без НР и СП) - | Б | 0 |  | 0 | 0 | 0 | 0 | 0 | 0 | 0
75 | . СТОИМОСТЬ ВОЗВРАЩАЕМЫХ МАТЕРИАЛОВ - | Б | 0 |  | 0
76 | . ВСЕГО ПО СМЕТЕ | ! | 0 |  | #VALUE! | 0 | 0 | 0 | 0 | 0 | 0
77 | ВСЕГО СТОИМОСТЬ ВОЗВРАЩАЕМЫХ МАТЕРИАЛОВ - | ! | 0 |  | 0
78 | ВСЕГО НАКЛАДНЫЕ РАСХОДЫ | ! | 0 |  | #VALUE!
79 | ВСЕГО СМЕТНАЯ ПРИБЫЛЬ | ! | 0 |  | #VALUE!
80 | в т.ч. Вспомогательные материалы от стоимости материалов | h | 0 |  | 0 | [5 empty] | 0
81 | в т.ч. Вспомогательные материалы от ОЗП | h | 0 |  | 15 | [5 empty] | 15
82 | справочно | r | 0
83 | Материалы с оборудованием | h | 0 |  | #VALUE!
84 | Материалы | m | 0 |  | #VALUE!
85 | Оборудование | h | 0 |  | 0
86 | Оплата труда рабочих | h | 0 |  | #VALUE!
87 | Эксплуатация машин | h | 0 |  | #VALUE!
88 | в т. ч. оплата труда механизаторов | h | 0 |  | #VALUE!
89 | Сметная заработная плата | s | 0 |  | #VALUE!
90 | Трудозатраты осн. рабочих | h | 0 | [5 empty] | #VALUE!
91 | Трудозатраты механизаторов | h | 0 | [5 empty] | #VALUE!
92 | Нормативная трудоемкость | s | 0 | [5 empty] | #VALUE!
93 | Накладные расходы | s | 0 |  | #VALUE!
94 | Сметная прибыль | s | 0 |  | #VALUE!
95 | ИТОГО ПО СМЕТЕ | s | 0 |  | #VALUE!
96 | НДС | % | 18 |  | #VALUE!
97 | ВСЕГО ПО СМЕТЕ с НДС | s | 0 |  | #VALUE!
Раздел 3. ВОЗДУШНЫЕ ЗАВЕСЫ
| Наименование | Вид | Значение | ЕИ | Z1 | Z2 | Z3 | Z4 | Z5 | Z6 | Z7 | Z8
1 | . ИТОГО ПО СМЕТЕ | А | 0 |  | #VALUE! | #VALUE! | #VALUE! | #VALUE! | #VALUE! | #VALUE! | #VALUE!
2 | СТОИМОСТЬ ОБОРУДОВАНИЯ - | Б | 0 |  | 0 | 0 | 0 | 0 | 0 | 0 | 0
3 | . ЗАПАСНЫЕ ЧАСТИ - | Б | 0 |  | #VALUE!
4 | . ТАРА И УПАКОВКА - | Б | 0 |  | #VALUE!
5 | . ТРАНСПОРТНЫЕ РАСХОДЫ - | Б | 0 |  | #VALUE!
6 | . КОМПЛЕКТАЦИЯ - | Б | 0 |  | #VALUE!
7 | . НАЦЕНКА СНАБА - | Б | 0 |  | #VALUE!
8 | . ЗАГОТОВИТЕЛЬНО-СКЛАДСКИЕ РАСХОДЫ - | Б | 0 |  | #VALUE!
9 | . ШЕФМОНТАЖ ПО ОБОРУДОВАНИЮ - | Б | 0 |  | #VALUE!
10 | . ШЕФМОНТАЖ - | ! | 0 |  | #VALUE!
11 | ВСЕГО, СТОИМОСТЬ ОБОРУДОВАНИЯ - | ! | 0 |  | #VALUE!
12 | СТОИМОСТЬ МОНТАЖНЫХ РАБОТ - | Б | 0 |  | #VALUE! | #VALUE! | #VALUE! | #VALUE! | #VALUE! | #VALUE! | #VALUE!
13 | . В ТОМ ЧИСЛЕ: | Б | 0
14 | . ОТКЛОНЕНИЕ ПО ЗАРАБОТНОЙ ПЛАТЕ - | Б | 0 |  |  | 0
15 | . КОСВЕННЫЕ РАСХОДЫ - | Б | 0 |  | 0
16 | . МАТЕРИАЛЬНЫЕ РЕСУРСЫ НЕ УЧТЕННЫЕ В РАСЦЕНКАХ - | Б | 0 |  | #VALUE!
17 | . СТОИМОСТЬ ВОЗВРАЩАЕМЫХ МАТЕРИАЛОВ - | Б | 0 |  | 0
18 | . НАКЛАДНЫЕ РАСХОДЫ - | Б | 0 |  | #VALUE!
19 | . СМЕТНАЯ ПРИБЫЛЬ - | Б | 0 |  | #VALUE!
20 | . ШЕФМОНТАЖ - | Б | 0 |  | #VALUE!
21 | ВСЕГО, СТОИМОСТЬ МОНТАЖНЫХ РАБОТ - | ! | 0 |  | #VALUE!
22 | СТОИМОСТЬ ОБЩЕСТРОИТЕЛЬНЫХ РАБОТ - | Б | 0 |  | 0 | 0 | 0 | 0 | 0 | 0 | 0
23 | . В ТОМ ЧИСЛЕ: | Б | 0
24 | . МАТЕРИАЛОВ - | Б | 0 |  | #VALUE!
25 | . СТОИМОСТЬ ВОЗВРАЩАЕМЫХ МАТЕРИАЛОВ - | Б | 0 |  | 0
26 | . НАКЛАДНЫЕ РАСХОДЫ - | Б | 0 |  | 0
27 | . СМЕТНАЯ ПРИБЫЛЬ - | Б | 0 |  | 0
28 | ВСЕГО, СТОИМОСТЬ ОБЩЕСТРОИТЕЛЬНЫХ РАБОТ - | ! | 0 |  | 0
29 | СТОИМОСТЬ МЕТАЛЛОМОНТАЖНЫХ РАБОТ - | Б | 0 |  | 0 | 0 | 0 | 0 | 0 | 0 | 0
30 | . СТОИМОСТЬ ВОЗВРАЩАЕМЫХ МАТЕРИАЛОВ - | Б | 0 |  | 0
31 | . НАКЛАДНЫЕ РАСХОДЫ - | Б | 0 |  | 0
32 | . СМЕТНАЯ ПРИБЫЛЬ - | Б | 0 |  | 0
33 | ВСЕГО, СТОИМОСТЬ МЕТАЛЛОМОНТАЖНЫХ РАБОТ - | ! | 0 |  | 0
34 | СТОИМОСТЬ САНТЕХНИЧЕСКИХ РАБОТ - | Б | 0 |  | #VALUE! | #VALUE! | #VALUE! | #VALUE! | #VALUE! | #VALUE! | #VALUE!
35 | . В ТОМ ЧИСЛЕ: | Б | 0
36 | . СДАЧА И ИСПЫТАНИЕ - | Б | 0 |  | 0 | 0 | 0 | 0
37 | . СТОИМОСТЬ ВОЗВРАЩАЕМЫХ МАТЕРИАЛОВ - | Б | 0 |  | 0
38 | . НАКЛАДНЫЕ РАСХОДЫ - | Б | 0 |  | #VALUE!
39 | . СМЕТНАЯ ПРИБЫЛЬ - | Б | 0 |  | #VALUE!
40 | . ШЕФМОНТАЖ - | Б | 0 |  | #VALUE!
41 | ВСЕГО, СТОИМОСТЬ САНТЕХНИЧЕСКИХ РАБОТ - | ! | 0 |  | #VALUE!
42 | СТОИМОСТЬ БУРО-ВЗРЫВНЫХ РАБОТ - | Б | 0 |  | 0 | 0 | 0 | 0 | 0 | 0 | 0
43 | . СТОИМОСТЬ ВОЗВРАЩАЕМЫХ МАТЕРИАЛОВ - | Б | 0 |  | 0
44 | . НАКЛАДНЫЕ РАСХОДЫ - | Б | 0 |  | 0
45 | . СМЕТНАЯ ПРИБЫЛЬ - | Б | 0 |  | 0
46 | ВСЕГО, СТОИМОСТЬ БУРО-ВЗРЫВНЫХ РАБОТ - | ! | 0 |  | 0
47 | СТОИМОСТЬ ГОРНОПРОХОДЧЕСКИХ РАБОТ - | Б | 0 |  | 0 | 0 | 0 | 0 | 0 | 0 | 0
48 | . СТОИМОСТЬ ВОЗВРАЩАЕМЫХ МАТЕРИАЛОВ - | Б | 0 |  | 0
49 | . НАКЛАДНЫЕ РАСХОДЫ - | Б | 0 |  | 0
50 | . СМЕТНАЯ ПРИБЫЛЬ - | Б | 0 |  | 0
51 | ВСЕГО, СТОИМОСТЬ ГОРНОПРОХОДЧЕСКИХ РАБОТ - | ! | 0 |  | 0
52 | СТОИМОСТЬ РЕСТАВРАЦИОННЫХ РАБОТ - | Б | 0 |  | 0 | 0 | 0 | 0 | 0 | 0 | 0
53 | . В ТОМ ЧИСЛЕ: | Б | 0
54 | . МАТЕРИАЛЫ - | Б | 0 |  | #VALUE!
55 | . СТОИМОСТЬ ВОЗВРАЩАЕМЫХ МАТЕРИАЛОВ - | Б | 0 |  | 0
56 | . НАКЛАДНЫЕ РАСХОДЫ - | Б | 0 |  | 0
57 | . СМЕТНАЯ ПРИБЫЛЬ - | Б | 0 |  | 0
58 | ВСЕГО, СТОИМОСТЬ РЕСТАВРАЦИОННЫХ РАБОТ - | ! | 0 |  | 0
59 | СТОИМОСТЬ ПЕРЕВОЗКИ ГРУЗОВ - | Б | 0 |  | 0 | 0 | 0 | 0 | 0 | 0 | 0
60 | . В Т.Ч. НАКЛАДНЫЕ РАСХОДЫ - | Б | 0 |  | 0
61 | . В Т.Ч. СМЕТНАЯ ПРИБЫЛЬ - | Б | 0 |  | 0
62 | . НАКЛАДНЫЕ РАСХОДЫ - | Б | 0 |  | 0
63 | . СМЕТНАЯ ПРИБЫЛЬ - | Б | 0 |  | 0
64 | ВСЕГО, СТОИМОСТЬ ПЕРЕВОЗКИ ГРУЗОВ - | ! | 0 |  | 0
65 | СТОИМОСТЬ ПУСКОНАЛАДОЧНЫХ РАБОТ - | Б | 0 |  | 0 | 0 | 0 | 0 | 0 | 0 | 0
66 | . НАКЛАДНЫЕ РАСХОДЫ - | Б | 0 |  | 0
67 | . СМЕТНАЯ ПРИБЫЛЬ - | Б | 0 |  | 0
68 | ВСЕГО, СТОИМОСТЬ ПУСКОНАЛАДОЧНЫХ РАБОТ - | ! | 0 |  | 0
69 | СТОИМОСТЬ ПРОЧИХ РАБОТ (с НР и СП) - | Б | 0 |  | 0 | 0 | 0 | 0 | 0 | 0 | 0
70 | . СТОИМОСТЬ ВОЗВРАЩАЕМЫХ МАТЕРИАЛОВ - | Б | 0 |  | 0
71 | . НАКЛАДНЫЕ РАСХОДЫ - | Б | 0 |  | 0
72 | . СМЕТНАЯ ПРИБЫЛЬ - | Б | 0 |  | 0
73 | ВСЕГО, СТОИМОСТЬ ПРОЧИХ РАБОТ (с НР и СП) - | ! | 0 |  | 0
74 | ВСЕГО, СТОИМОСТЬ ПРОЧИХ РАБОТ (без НР и СП) - | Б | 0 |  | 0 | 0 | 0 | 0 | 0 | 0 | 0
75 | . СТОИМОСТЬ ВОЗВРАЩАЕМЫХ МАТЕРИАЛОВ - | Б | 0 |  | 0
76 | . ВСЕГО ПО СМЕТЕ | ! | 0 |  | #VALUE! | 0 | 0 | 0 | 0 | 0 | 0
77 | ВСЕГО СТОИМОСТЬ ВОЗВРАЩАЕМЫХ МАТЕРИАЛОВ - | ! | 0 |  | 0
78 | ВСЕГО НАКЛАДНЫЕ РАСХОДЫ | ! | 0 |  | #VALUE!
79 | ВСЕГО СМЕТНАЯ ПРИБЫЛЬ | ! | 0 |  | #VALUE!
80 | в т.ч. Вспомогательные материалы от стоимости материалов | h | 0 |  | 0 | [5 empty] | 0
81 | в т.ч. Вспомогательные материалы от ОЗП | h | 0 |  | 8 | [5 empty] | 8
82 | справочно | r | 0
83 | Материалы с оборудованием | h | 0 |  | #VALUE!
84 | Материалы | m | 0 |  | #VALUE!
85 | Оборудование | h | 0 |  | 0
86 | Оплата труда рабочих | h | 0 |  | #VALUE!
87 | Эксплуатация машин | h | 0 |  | #VALUE!
88 | в т. ч. оплата труда механизаторов | h | 0 |  | #VALUE!
89 | Сметная заработная плата | s | 0 |  | #VALUE!
90 | Трудозатраты осн. рабочих | h | 0 | [5 empty] | #VALUE!
91 | Трудозатраты механизаторов | h | 0 | [5 empty] | #VALUE!
92 | Нормативная трудоемкость | s | 0 | [5 empty] | #VALUE!
93 | Накладные расходы | s | 0 |  | #VALUE!
94 | Сметная прибыль | s | 0 |  | #VALUE!
95 | ИТОГО ПО СМЕТЕ | s | 0 |  | #VALUE!
96 | НДС | % | 18 |  | #VALUE!
97 | ВСЕГО ПО СМЕТЕ с НДС | s | 0 |  | #VALUE!
Раздел 4. ТЕПЛОВЫЕ СЕТИ Т-1, Т-2
| Наименование | Вид | Значение | ЕИ | Z1 | Z2 | Z3 | Z4 | Z5 | Z6 | Z7 | Z8
1 | . ИТОГО ПО СМЕТЕ | А | 0 |  | #VALUE! | #VALUE! | #VALUE! | #VALUE! | #VALUE! | #VALUE! | #VALUE!
2 | СТОИМОСТЬ ОБОРУДОВАНИЯ - | Б | 0 |  | 0 | 0 | 0 | 0 | 0 | 0 | 0
3 | . ЗАПАСНЫЕ ЧАСТИ - | Б | 0 |  | #VALUE!
4 | . ТАРА И УПАКОВКА - | Б | 0 |  | #VALUE!
5 | . ТРАНСПОРТНЫЕ РАСХОДЫ - | Б | 0 |  | #VALUE!
6 | . КОМПЛЕКТАЦИЯ - | Б | 0 |  | #VALUE!
7 | . НАЦЕНКА СНАБА - | Б | 0 |  | #VALUE!
8 | . ЗАГОТОВИТЕЛЬНО-СКЛАДСКИЕ РАСХОДЫ - | Б | 0 |  | #VALUE!
9 | . ШЕФМОНТАЖ ПО ОБОРУДОВАНИЮ - | Б | 0 |  | #VALUE!
10 | . ШЕФМОНТАЖ - | ! | 0 |  | #VALUE!
11 | ВСЕГО, СТОИМОСТЬ ОБОРУДОВАНИЯ - | ! | 0 |  | #VALUE!
12 | СТОИМОСТЬ МОНТАЖНЫХ РАБОТ - | Б | 0 |  | #VALUE! | 0 | 0 | 0 | #VALUE! | #VALUE! | #VALUE!
13 | . В ТОМ ЧИСЛЕ: | Б | 0
14 | . ОТКЛОНЕНИЕ ПО ЗАРАБОТНОЙ ПЛАТЕ - | Б | 0 |  |  | 0
15 | . КОСВЕННЫЕ РАСХОДЫ - | Б | 0 |  | 0
16 | . МАТЕРИАЛЬНЫЕ РЕСУРСЫ НЕ УЧТЕННЫЕ В РАСЦЕНКАХ - | Б | 0 |  | #VALUE!
17 | . СТОИМОСТЬ ВОЗВРАЩАЕМЫХ МАТЕРИАЛОВ - | Б | 0 |  | 0
18 | . НАКЛАДНЫЕ РАСХОДЫ - | Б | 0 |  | 0
19 | . СМЕТНАЯ ПРИБЫЛЬ - | Б | 0 |  | 0
20 | . ШЕФМОНТАЖ - | Б | 0 |  | #VALUE!
21 | ВСЕГО, СТОИМОСТЬ МОНТАЖНЫХ РАБОТ - | ! | 0 |  | #VALUE!
22 | СТОИМОСТЬ ОБЩЕСТРОИТЕЛЬНЫХ РАБОТ - | Б | 0 |  | #VALUE! | #VALUE! | #VALUE! | #VALUE! | #VALUE! | #VALUE! | #VALUE!
23 | . В ТОМ ЧИСЛЕ: | Б | 0
24 | . МАТЕРИАЛОВ - | Б | 0 |  | #VALUE!
25 | . СТОИМОСТЬ ВОЗВРАЩАЕМЫХ МАТЕРИАЛОВ - | Б | 0 |  | 0
26 | . НАКЛАДНЫЕ РАСХОДЫ - | Б | 0 |  | #VALUE!
27 | . СМЕТНАЯ ПРИБЫЛЬ - | Б | 0 |  | #VALUE!
28 | ВСЕГО, СТОИМОСТЬ ОБЩЕСТРОИТЕЛЬНЫХ РАБОТ - | ! | 0 |  | #VALUE!
29 | СТОИМОСТЬ МЕТАЛЛОМОНТАЖНЫХ РАБОТ - | Б | 0 |  | 0 | 0 | 0 | 0 | 0 | 0 | 0
30 | . СТОИМОСТЬ ВОЗВРАЩАЕМЫХ МАТЕРИАЛОВ - | Б | 0 |  | 0
31 | . НАКЛАДНЫЕ РАСХОДЫ - | Б | 0 |  | 0
32 | . СМЕТНАЯ ПРИБЫЛЬ - | Б | 0 |  | 0
33 | ВСЕГО, СТОИМОСТЬ МЕТАЛЛОМОНТАЖНЫХ РАБОТ - | ! | 0 |  | 0
34 | СТОИМОСТЬ САНТЕХНИЧЕСКИХ РАБОТ - | Б | 0 |  | #VALUE! | #VALUE! | #VALUE! | #VALUE! | #VALUE! | #VALUE! | #VALUE!
35 | . В ТОМ ЧИСЛЕ: | Б | 0
36 | . СДАЧА И ИСПЫТАНИЕ - | Б | 0 |  | 0 | 0 | 0 | 0
37 | . СТОИМОСТЬ ВОЗВРАЩАЕМЫХ МАТЕРИАЛОВ - | Б | 0 |  | 0
38 | . НАКЛАДНЫЕ РАСХОДЫ - | Б | 0 |  | #VALUE!
39 | . СМЕТНАЯ ПРИБЫЛЬ - | Б | 0 |  | #VALUE!
40 | . ШЕФМОНТАЖ - | Б | 0 |  | #VALUE!
41 | ВСЕГО, СТОИМОСТЬ САНТЕХНИЧЕСКИХ РАБОТ - | ! | 0 |  | #VALUE!
42 | СТОИМОСТЬ БУРО-ВЗРЫВНЫХ РАБОТ - | Б | 0 |  | 0 | 0 | 0 | 0 | 0 | 0 | 0
43 | . СТОИМОСТЬ ВОЗВРАЩАЕМЫХ МАТЕРИАЛОВ - | Б | 0 |  | 0
44 | . НАКЛАДНЫЕ РАСХОДЫ - | Б | 0 |  | 0
45 | . СМЕТНАЯ ПРИБЫЛЬ - | Б | 0 |  | 0
46 | ВСЕГО, СТОИМОСТЬ БУРО-ВЗРЫВНЫХ РАБОТ - | ! | 0 |  | 0
47 | СТОИМОСТЬ ГОРНОПРОХОДЧЕСКИХ РАБОТ - | Б | 0 |  | 0 | 0 | 0 | 0 | 0 | 0 | 0
48 | . СТОИМОСТЬ ВОЗВРАЩАЕМЫХ МАТЕРИАЛОВ - | Б | 0 |  | 0
49 | . НАКЛАДНЫЕ РАСХОДЫ - | Б | 0 |  | 0
50 | . СМЕТНАЯ ПРИБЫЛЬ - | Б | 0 |  | 0
51 | ВСЕГО, СТОИМОСТЬ ГОРНОПРОХОДЧЕСКИХ РАБОТ - | ! | 0 |  | 0
52 | СТОИМОСТЬ РЕСТАВРАЦИОННЫХ РАБОТ - | Б | 0 |  | 0 | 0 | 0 | 0 | 0 | 0 | 0
53 | . В ТОМ ЧИСЛЕ: | Б | 0
54 | . МАТЕРИАЛЫ - | Б | 0 |  | #VALUE!
55 | . СТОИМОСТЬ ВОЗВРАЩАЕМЫХ МАТЕРИАЛОВ - | Б | 0 |  | 0
56 | . НАКЛАДНЫЕ РАСХОДЫ - | Б | 0 |  | 0
57 | . СМЕТНАЯ ПРИБЫЛЬ - | Б | 0 |  | 0
58 | ВСЕГО, СТОИМОСТЬ РЕСТАВРАЦИОННЫХ РАБОТ - | ! | 0 |  | 0
59 | СТОИМОСТЬ ПЕРЕВОЗКИ ГРУЗОВ - | Б | 0 |  | 0 | 0 | 0 | 0 | 0 | 0 | 0
60 | . В Т.Ч. НАКЛАДНЫЕ РАСХОДЫ - | Б | 0 |  | 0
61 | . В Т.Ч. СМЕТНАЯ ПРИБЫЛЬ - | Б | 0 |  | 0
62 | . НАКЛАДНЫЕ РАСХОДЫ - | Б | 0 |  | 0
63 | . СМЕТНАЯ ПРИБЫЛЬ - | Б | 0 |  | 0
64 | ВСЕГО, СТОИМОСТЬ ПЕРЕВОЗКИ ГРУЗОВ - | ! | 0 |  | 0
65 | СТОИМОСТЬ ПУСКОНАЛАДОЧНЫХ РАБОТ - | Б | 0 |  | 0 | 0 | 0 | 0 | 0 | 0 | 0
66 | . НАКЛАДНЫЕ РАСХОДЫ - | Б | 0 |  | 0
67 | . СМЕТНАЯ ПРИБЫЛЬ - | Б | 0 |  | 0
68 | ВСЕГО, СТОИМОСТЬ ПУСКОНАЛАДОЧНЫХ РАБОТ - | ! | 0 |  | 0
69 | СТОИМОСТЬ ПРОЧИХ РАБОТ (с НР и СП) - | Б | 0 |  | 0 | 0 | 0 | 0 | 0 | 0 | 0
70 | . СТОИМОСТЬ ВОЗВРАЩАЕМЫХ МАТЕРИАЛОВ - | Б | 0 |  | 0
71 | . НАКЛАДНЫЕ РАСХОДЫ - | Б | 0 |  | 0
72 | . СМЕТНАЯ ПРИБЫЛЬ - | Б | 0 |  | 0
73 | ВСЕГО, СТОИМОСТЬ ПРОЧИХ РАБОТ (с НР и СП) - | ! | 0 |  | 0
74 | ВСЕГО, СТОИМОСТЬ ПРОЧИХ РАБОТ (без НР и СП) - | Б | 0 |  | 0 | 0 | 0 | 0 | 0 | 0 | 0
75 | . СТОИМОСТЬ ВОЗВРАЩАЕМЫХ МАТЕРИАЛОВ - | Б | 0 |  | 0
76 | . ВСЕГО ПО СМЕТЕ | ! | 0 |  | #VALUE! | 0 | 0 | 0 | 0 | 0 | 0
77 | ВСЕГО СТОИМОСТЬ ВОЗВРАЩАЕМЫХ МАТЕРИАЛОВ - | ! | 0 |  | 0
78 | ВСЕГО НАКЛАДНЫЕ РАСХОДЫ | ! | 0 |  | #VALUE!
79 | ВСЕГО СМЕТНАЯ ПРИБЫЛЬ | ! | 0 |  | #VALUE!
80 | в т.ч. Вспомогательные материалы от стоимости материалов | h | 0 |  | 0 | [5 empty] | 0
81 | в т.ч. Вспомогательные материалы от ОЗП | h | 0 |  | 0 | [5 empty] | 0
82 | справочно | r | 0
83 | Материалы с оборудованием | h | 0 |  | #VALUE!
84 | Материалы | m | 0 |  | #VALUE!
85 | Оборудование | h | 0 |  | 0
86 | Оплата труда рабочих | h | 0 |  | #VALUE!
87 | Эксплуатация машин | h | 0 |  | #VALUE!
88 | в т. ч. оплата труда механизаторов | h | 0 |  | #VALUE!
89 | Сметная заработная плата | s | 0 |  | #VALUE!
90 | Трудозатраты осн. рабочих | h | 0 | [5 empty] | #VALUE!
91 | Трудозатраты механизаторов | h | 0 | [5 empty] | #VALUE!
92 | Нормативная трудоемкость | s | 0 | [5 empty] | #VALUE!
93 | Накладные расходы | s | 0 |  | #VALUE!
94 | Сметная прибыль | s | 0 |  | #VALUE!
95 | ИТОГО ПО СМЕТЕ | s | 0 |  | #VALUE!
96 | НДС | % | 18 |  | #VALUE!
97 | ВСЕГО ПО СМЕТЕ с НДС | s | 0 |  | #VALUE!
Раздел 5. ДЕМОНТАЖНЫЕ РАБОТЫ
| Наименование | Вид | Значение | ЕИ | Z1 | Z2 | Z3 | Z4 | Z5 | Z6 | Z7 | Z8
1 | . ИТОГО ПО СМЕТЕ | А | 0 |  | #VALUE! | #VALUE! | #VALUE! | #VALUE! | #VALUE! | #VALUE! | #VALUE!
2 | СТОИМОСТЬ ОБОРУДОВАНИЯ - | Б | 0 |  | 0 | 0 | 0 | 0 | 0 | 0 | 0
3 | . ЗАПАСНЫЕ ЧАСТИ - | Б | 0 |  | #VALUE!
4 | . ТАРА И УПАКОВКА - | Б | 0 |  | #VALUE!
5 | . ТРАНСПОРТНЫЕ РАСХОДЫ - | Б | 0 |  | #VALUE!
6 | . КОМПЛЕКТАЦИЯ - | Б | 0 |  | #VALUE!
7 | . НАЦЕНКА СНАБА - | Б | 0 |  | #VALUE!
8 | . ЗАГОТОВИТЕЛЬНО-СКЛАДСКИЕ РАСХОДЫ - | Б | 0 |  | #VALUE!
9 | . ШЕФМОНТАЖ ПО ОБОРУДОВАНИЮ - | Б | 0 |  | #VALUE!
10 | . ШЕФМОНТАЖ - | ! | 0 |  | #VALUE!
11 | ВСЕГО, СТОИМОСТЬ ОБОРУДОВАНИЯ - | ! | 0 |  | #VALUE!
12 | СТОИМОСТЬ МОНТАЖНЫХ РАБОТ - | Б | 0 |  | 0 | 0 | 0 | 0 | 0 | 0 | 0
13 | . В ТОМ ЧИСЛЕ: | Б | 0
14 | . ОТКЛОНЕНИЕ ПО ЗАРАБОТНОЙ ПЛАТЕ - | Б | 0 |  |  | 0
15 | . КОСВЕННЫЕ РАСХОДЫ - | Б | 0 |  | 0
16 | . МАТЕРИАЛЬНЫЕ РЕСУРСЫ НЕ УЧТЕННЫЕ В РАСЦЕНКАХ - | Б | 0 |  | #VALUE!
17 | . СТОИМОСТЬ ВОЗВРАЩАЕМЫХ МАТЕРИАЛОВ - | Б | 0 |  | 0
18 | . НАКЛАДНЫЕ РАСХОДЫ - | Б | 0 |  | 0
19 | . СМЕТНАЯ ПРИБЫЛЬ - | Б | 0 |  | 0
20 | . ШЕФМОНТАЖ - | Б | 0 |  | #VALUE!
21 | ВСЕГО, СТОИМОСТЬ МОНТАЖНЫХ РАБОТ - | ! | 0 |  | 0
22 | СТОИМОСТЬ ОБЩЕСТРОИТЕЛЬНЫХ РАБОТ - | Б | 0 |  | 0 | 0 | 0 | 0 | 0 | 0 | 0
23 | . В ТОМ ЧИСЛЕ: | Б | 0
24 | . МАТЕРИАЛОВ - | Б | 0 |  | #VALUE!
25 | . СТОИМОСТЬ ВОЗВРАЩАЕМЫХ МАТЕРИАЛОВ - | Б | 0 |  | 0
26 | . НАКЛАДНЫЕ РАСХОДЫ - | Б | 0 |  | 0
27 | . СМЕТНАЯ ПРИБЫЛЬ - | Б | 0 |  | 0
28 | ВСЕГО, СТОИМОСТЬ ОБЩЕСТРОИТЕЛЬНЫХ РАБОТ - | ! | 0 |  | 0
29 | СТОИМОСТЬ МЕТАЛЛОМОНТАЖНЫХ РАБОТ - | Б | 0 |  | 0 | 0 | 0 | 0 | 0 | 0 | 0
30 | . СТОИМОСТЬ ВОЗВРАЩАЕМЫХ МАТЕРИАЛОВ - | Б | 0 |  | 0
31 | . НАКЛАДНЫЕ РАСХОДЫ - | Б | 0 |  | 0
32 | . СМЕТНАЯ ПРИБЫЛЬ - | Б | 0 |  | 0
33 | ВСЕГО, СТОИМОСТЬ МЕТАЛЛОМОНТАЖНЫХ РАБОТ - | ! | 0 |  | 0
34 | СТОИМОСТЬ САНТЕХНИЧЕСКИХ РАБОТ - | Б | 0 |  | #VALUE! | #VALUE! | #VALUE! | #VALUE! | #VALUE! | #VALUE! | #VALUE!
35 | . В ТОМ ЧИСЛЕ: | Б | 0
36 | . СДАЧА И ИСПЫТАНИЕ - | Б | 0 |  | 0 | 0 | 0 | 0
37 | . СТОИМОСТЬ ВОЗВРАЩАЕМЫХ МАТЕРИАЛОВ - | Б | 0 |  | 0
38 | . НАКЛАДНЫЕ РАСХОДЫ - | Б | 0 |  | #VALUE!
39 | . СМЕТНАЯ ПРИБЫЛЬ - | Б | 0 |  | #VALUE!
40 | . ШЕФМОНТАЖ - | Б | 0 |  | #VALUE!
41 | ВСЕГО, СТОИМОСТЬ САНТЕХНИЧЕСКИХ РАБОТ - | ! | 0 |  | #VALUE!
42 | СТОИМОСТЬ БУРО-ВЗРЫВНЫХ РАБОТ - | Б | 0 |  | 0 | 0 | 0 | 0 | 0 | 0 | 0
43 | . СТОИМОСТЬ ВОЗВРАЩАЕМЫХ МАТЕРИАЛОВ - | Б | 0 |  | 0
44 | . НАКЛАДНЫЕ РАСХОДЫ - | Б | 0 |  | 0
45 | . СМЕТНАЯ ПРИБЫЛЬ - | Б | 0 |  | 0
46 | ВСЕГО, СТОИМОСТЬ БУРО-ВЗРЫВНЫХ РАБОТ - | ! | 0 |  | 0
47 | СТОИМОСТЬ ГОРНОПРОХОДЧЕСКИХ РАБОТ - | Б | 0 |  | 0 | 0 | 0 | 0 | 0 | 0 | 0
48 | . СТОИМОСТЬ ВОЗВРАЩАЕМЫХ МАТЕРИАЛОВ - | Б | 0 |  | 0
49 | . НАКЛАДНЫЕ РАСХОДЫ - | Б | 0 |  | 0
50 | . СМЕТНАЯ ПРИБЫЛЬ - | Б | 0 |  | 0
51 | ВСЕГО, СТОИМОСТЬ ГОРНОПРОХОДЧЕСКИХ РАБОТ - | ! | 0 |  | 0
52 | СТОИМОСТЬ РЕСТАВРАЦИОННЫХ РАБОТ - | Б | 0 |  | 0 | 0 | 0 | 0 | 0 | 0 | 0
53 | . В ТОМ ЧИСЛЕ: | Б | 0
54 | . МАТЕРИАЛЫ - | Б | 0 |  | #VALUE!
55 | . СТОИМОСТЬ ВОЗВРАЩАЕМЫХ МАТЕРИАЛОВ - | Б | 0 |  | 0
56 | . НАКЛАДНЫЕ РАСХОДЫ - | Б | 0 |  | 0
57 | . СМЕТНАЯ ПРИБЫЛЬ - | Б | 0 |  | 0
58 | ВСЕГО, СТОИМОСТЬ РЕСТАВРАЦИОННЫХ РАБОТ - | ! | 0 |  | 0
59 | СТОИМОСТЬ ПЕРЕВОЗКИ ГРУЗОВ - | Б | 0 |  | 0 | 0 | 0 | 0 | 0 | 0 | 0
60 | . В Т.Ч. НАКЛАДНЫЕ РАСХОДЫ - | Б | 0 |  | 0
61 | . В Т.Ч. СМЕТНАЯ ПРИБЫЛЬ - | Б | 0 |  | 0
62 | . НАКЛАДНЫЕ РАСХОДЫ - | Б | 0 |  | 0
63 | . СМЕТНАЯ ПРИБЫЛЬ - | Б | 0 |  | 0
64 | ВСЕГО, СТОИМОСТЬ ПЕРЕВОЗКИ ГРУЗОВ - | ! | 0 |  | 0
65 | СТОИМОСТЬ ПУСКОНАЛАДОЧНЫХ РАБОТ - | Б | 0 |  | 0 | 0 | 0 | 0 | 0 | 0 | 0
66 | . НАКЛАДНЫЕ РАСХОДЫ - | Б | 0 |  | 0
67 | . СМЕТНАЯ ПРИБЫЛЬ - | Б | 0 |  | 0
68 | ВСЕГО, СТОИМОСТЬ ПУСКОНАЛАДОЧНЫХ РАБОТ - | ! | 0 |  | 0
69 | СТОИМОСТЬ ПРОЧИХ РАБОТ (с НР и СП) - | Б | 0 |  | 0 | 0 | 0 | 0 | 0 | 0 | 0
70 | . СТОИМОСТЬ ВОЗВРАЩАЕМЫХ МАТЕРИАЛОВ - | Б | 0 |  | 0
71 | . НАКЛАДНЫЕ РАСХОДЫ - | Б | 0 |  | 0
72 | . СМЕТНАЯ ПРИБЫЛЬ - | Б | 0 |  | 0
73 | ВСЕГО, СТОИМОСТЬ ПРОЧИХ РАБОТ (с НР и СП) - | ! | 0 |  | 0
74 | ВСЕГО, СТОИМОСТЬ ПРОЧИХ РАБОТ (без НР и СП) - | Б | 0 |  | 0 | 0 | 0 | 0 | 0 | 0 | 0
75 | . СТОИМОСТЬ ВОЗВРАЩАЕМЫХ МАТЕРИАЛОВ - | Б | 0 |  | 0
76 | . ВСЕГО ПО СМЕТЕ | ! | 0 |  | #VALUE! | 0 | 0 | 0 | 0 | 0 | 0
77 | ВСЕГО СТОИМОСТЬ ВОЗВРАЩАЕМЫХ МАТЕРИАЛОВ - | ! | 0 |  | 0
78 | ВСЕГО НАКЛАДНЫЕ РАСХОДЫ | ! | 0 |  | #VALUE!
79 | ВСЕГО СМЕТНАЯ ПРИБЫЛЬ | ! | 0 |  | #VALUE!
80 | в т.ч. Вспомогательные материалы от стоимости материалов | h | 0 |  | 0 | [5 empty] | 0
81 | в т.ч. Вспомогательные материалы от ОЗП | h | 0 |  | 0 | [5 empty] | 0
82 | справочно | r | 0
83 | Материалы с оборудованием | h | 0 |  | #VALUE!
84 | Материалы | m | 0 |  | #VALUE!
85 | Оборудование | h | 0 |  | 0
86 | Оплата труда рабочих | h | 0 |  | #VALUE!
87 | Эксплуатация машин | h | 0 |  | #VALUE!
88 | в т. ч. оплата труда механизаторов | h | 0 |  | #VALUE!
89 | Сметная заработная плата | s | 0 |  | #VALUE!
90 | Трудозатраты осн. рабочих | h | 0 | [5 empty] | #VALUE!
91 | Трудозатраты механизаторов | h | 0 | [5 empty] | #VALUE!
92 | Нормативная трудоемкость | s | 0 | [5 empty] | #VALUE!
93 | Накладные расходы | s | 0 |  | #VALUE!
94 | Сметная прибыль | s | 0 |  | #VALUE!
95 | ИТОГО ПО СМЕТЕ | s | 0 |  | #VALUE!
96 | НДС | % | 18 |  | #VALUE!
97 | ВСЕГО ПО СМЕТЕ с НДС | s | 0 |  | #VALUE!
| Наименование | Вид | Значение | ЕИ | Z1 | Z2 | Z3 | Z4 | Z5 | Z6 | Z7 | Z8
1 |  | А | 0 |  | #VALUE! | #VALUE! | #VALUE! | #VALUE! | #VALUE! | #VALUE! | #VALUE! |  | 1
2 | СТОИМОСТЬ ОБОРУДОВАНИЯ - | Б | 0 |  | 0 | 0 | 0 | 0 | 0 | 0 | 0 |  | 2
3 | . ЗАПАСНЫЕ ЧАСТИ - | Б | 0 |  | #VALUE! | [7 empty] | 3
4 | . ТАРА И УПАКОВКА - | Б | 0 |  | #VALUE! | [7 empty] | 4
5 | . ТРАНСПОРТНЫЕ РАСХОДЫ - | Б | 0 |  | #VALUE! | [7 empty] | 5
6 | . КОМПЛЕКТАЦИЯ - | Б | 0 |  | #VALUE! | [7 empty] | 6
7 | . НАЦЕНКА СНАБА - | Б | 0 |  | #VALUE! | [7 empty] | 7
8 | . ЗАГОТОВИТЕЛЬНО-СКЛАДСКИЕ РАСХОДЫ - | Б | 0 |  | #VALUE! | [7 empty] | 8
9 | . ШЕФМОНТАЖ ПО ОБОРУДОВАНИЮ - | Б | 0 |  | #VALUE! | [7 empty] | 9
10 | . ШЕФМОНТАЖ - | ! | 0 |  | #VALUE! | [7 empty] | 10
11 | ВСЕГО, СТОИМОСТЬ ОБОРУДОВАНИЯ - | ! | 0 |  | #VALUE! | [7 empty] | 11
12 | СТОИМОСТЬ МОНТАЖНЫХ РАБОТ - | Б | 0 |  | #VALUE! | #VALUE! | #VALUE! | #VALUE! | #VALUE! | #VALUE! | #VALUE! |  | 12
13 | . В ТОМ ЧИСЛЕ: | Б | 0 | [9 empty] | 13
14 | . ОТКЛОНЕНИЕ ПО ЗАРАБОТНОЙ ПЛАТЕ - | Б | 0 |  |  | 0 | [6 empty] | 14
15 | . КОСВЕННЫЕ РАСХОДЫ - | Б | 0 |  | 0 | [7 empty] | 15
16 | . МАТЕРИАЛЬНЫЕ РЕСУРСЫ НЕ УЧТЕННЫЕ В РАСЦЕНКАХ - | Б | 0 |  | #VALUE! | [7 empty] | 16
17 | . СТОИМОСТЬ ВОЗВРАЩАЕМЫХ МАТЕРИАЛОВ - | Б | 0 |  | 0 | [7 empty] | 17
18 | . НАКЛАДНЫЕ РАСХОДЫ - | Б | 0 |  | #VALUE! | [7 empty] | 18
19 | . СМЕТНАЯ ПРИБЫЛЬ - | Б | 0 |  | #VALUE! | [7 empty] | 19
20 | . ШЕФМОНТАЖ - | Б | 0 |  | #VALUE! | [7 empty] | 20
21 | ВСЕГО, СТОИМОСТЬ МОНТАЖНЫХ РАБОТ - | ! | 0 |  | #VALUE! | [7 empty] | 21
22 | СТОИМОСТЬ ОБЩЕСТРОИТЕЛЬНЫХ РАБОТ - | Б | 0 |  | #VALUE! | #VALUE! | #VALUE! | #VALUE! | #VALUE! | #VALUE! | #VALUE! |  | 22
23 | . В ТОМ ЧИСЛЕ: | Б | 0 | [9 empty] | 23
24 | . МАТЕРИАЛОВ - | Б | 0 |  | #VALUE! | [7 empty] | 24
25 | . СТОИМОСТЬ ВОЗВРАЩАЕМЫХ МАТЕРИАЛОВ - | Б | 0 |  | 0 | [7 empty] | 25
26 | . НАКЛАДНЫЕ РАСХОДЫ - | Б | 0 |  | #VALUE! | [7 empty] | 26
27 | . СМЕТНАЯ ПРИБЫЛЬ - | Б | 0 |  | #VALUE! | [7 empty] | 27
28 | ВСЕГО, СТОИМОСТЬ ОБЩЕСТРОИТЕЛЬНЫХ РАБОТ - | ! | 0 |  | #VALUE! | [7 empty] | 28
29 | СТОИМОСТЬ МЕТАЛЛОМОНТАЖНЫХ РАБОТ - | Б | 0 |  | 0 | 0 | 0 | 0 | 0 | 0 | 0 |  | 29
30 | . СТОИМОСТЬ ВОЗВРАЩАЕМЫХ МАТЕРИАЛОВ - | Б | 0 |  | 0 | [7 empty] | 30
31 | . НАКЛАДНЫЕ РАСХОДЫ - | Б | 0 |  | 0 | [7 empty] | 31
32 | . СМЕТНАЯ ПРИБЫЛЬ - | Б | 0 |  | 0 | [7 empty] | 32
33 | ВСЕГО, СТОИМОСТЬ МЕТАЛЛОМОНТАЖНЫХ РАБОТ - | ! | 0 |  | 0 | [7 empty] | 33
34 | СТОИМОСТЬ САНТЕХНИЧЕСКИХ РАБОТ - | Б | 0 |  | #VALUE! | #VALUE! | #VALUE! | #VALUE! | #VALUE! | #VALUE! | #VALUE! |  | 34
35 | . В ТОМ ЧИСЛЕ: | Б | 0 | [9 empty] | 35
36 | . СДАЧА И ИСПЫТАНИЕ - | Б | 0 |  | 0 | 0 | 0 | 0 |  |  |  |  | 36
37 | . СТОИМОСТЬ ВОЗВРАЩАЕМЫХ МАТЕРИАЛОВ - | Б | 0 |  | 0 | [7 empty] | 37
38 | . НАКЛАДНЫЕ РАСХОДЫ - | Б | 0 |  | #VALUE! | [7 empty] | 38
39 | . СМЕТНАЯ ПРИБЫЛЬ - | Б | 0 |  | #VALUE! | [7 empty] | 39
40 | . ШЕФМОНТАЖ - | Б | 0 |  | #VALUE! | [7 empty] | 40
41 | ВСЕГО, СТОИМОСТЬ САНТЕХНИЧЕСКИХ РАБОТ - | ! | 0 |  | #VALUE! | [7 empty] | 41
42 | СТОИМОСТЬ БУРО-ВЗРЫВНЫХ РАБОТ - | Б | 0 |  | 0 | 0 | 0 | 0 | 0 | 0 | 0 |  | 42
43 | . СТОИМОСТЬ ВОЗВРАЩАЕМЫХ МАТЕРИАЛОВ - | Б | 0 |  | 0 | [7 empty] | 43
44 | . НАКЛАДНЫЕ РАСХОДЫ - | Б | 0 |  | 0 | [7 empty] | 44
45 | . СМЕТНАЯ ПРИБЫЛЬ - | Б | 0 |  | 0 | [7 empty] | 45
46 | ВСЕГО, СТОИМОСТЬ БУРО-ВЗРЫВНЫХ РАБОТ - | ! | 0 |  | 0 | [7 empty] | 46
47 | СТОИМОСТЬ ГОРНОПРОХОДЧЕСКИХ РАБОТ - | Б | 0 |  | 0 | 0 | 0 | 0 | 0 | 0 | 0 |  | 47
48 | . СТОИМОСТЬ ВОЗВРАЩАЕМЫХ МАТЕРИАЛОВ - | Б | 0 |  | 0 | [7 empty] | 48
49 | . НАКЛАДНЫЕ РАСХОДЫ - | Б | 0 |  | 0 | [7 empty] | 49
50 | . СМЕТНАЯ ПРИБЫЛЬ - | Б | 0 |  | 0 | [7 empty] | 50
51 | ВСЕГО, СТОИМОСТЬ ГОРНОПРОХОДЧЕСКИХ РАБОТ - | ! | 0 |  | 0 | [7 empty] | 51
52 | СТОИМОСТЬ РЕСТАВРАЦИОННЫХ РАБОТ - | Б | 0 |  | 0 | 0 | 0 | 0 | 0 | 0 | 0 |  | 52
53 | . В ТОМ ЧИСЛЕ: | Б | 0 | [9 empty] | 53
54 | . МАТЕРИАЛЫ - | Б | 0 |  | #VALUE! | [7 empty] | 54
55 | . СТОИМОСТЬ ВОЗВРАЩАЕМЫХ МАТЕРИАЛОВ - | Б | 0 |  | 0 | [7 empty] | 55
56 | . НАКЛАДНЫЕ РАСХОДЫ - | Б | 0 |  | 0 | [7 empty] | 56
57 | . СМЕТНАЯ ПРИБЫЛЬ - | Б | 0 |  | 0 | [7 empty] | 57
58 | ВСЕГО, СТОИМОСТЬ РЕСТАВРАЦИОННЫХ РАБОТ - | ! | 0 |  | 0 | [7 empty] | 58
59 | СТОИМОСТЬ ПЕРЕВОЗКИ ГРУЗОВ - | Б | 0 |  | 0 | 0 | 0 | 0 | 0 | 0 | 0 |  | 59
60 | . В Т.Ч. НАКЛАДНЫЕ РАСХОДЫ - | Б | 0 |  | 0 | [7 empty] | 60
61 | . В Т.Ч. СМЕТНАЯ ПРИБЫЛЬ - | Б | 0 |  | 0 | [7 empty] | 61
62 | . НАКЛАДНЫЕ РАСХОДЫ - | Б | 0 |  | 0 | [7 empty] | 62
63 | . СМЕТНАЯ ПРИБЫЛЬ - | Б | 0 |  | 0 | [7 empty] | 63
64 | ВСЕГО, СТОИМОСТЬ ПЕРЕВОЗКИ ГРУЗОВ - | ! | 0 |  | 0 | [7 empty] | 64
65 | СТОИМОСТЬ ПУСКОНАЛАДОЧНЫХ РАБОТ - | Б | 0 |  | 0 | 0 | 0 | 0 | 0 | 0 | 0 |  | 65
66 | . НАКЛАДНЫЕ РАСХОДЫ - | Б | 0 |  | 0 | [7 empty] | 66
67 | . СМЕТНАЯ ПРИБЫЛЬ - | Б | 0 |  | 0 | [7 empty] | 67
68 | ВСЕГО, СТОИМОСТЬ ПУСКОНАЛАДОЧНЫХ РАБОТ - | ! | 0 |  | 0 | [7 empty] | 68
69 | СТОИМОСТЬ ПРОЧИХ РАБОТ (с НР и СП) - | Б | 0 |  | 0 | 0 | 0 | 0 | 0 | 0 | 0 |  | 69
70 | . СТОИМОСТЬ ВОЗВРАЩАЕМЫХ МАТЕРИАЛОВ - | Б | 0 |  | 0 | [7 empty] | 70
71 | . НАКЛАДНЫЕ РАСХОДЫ - | Б | 0 |  | 0 | [7 empty] | 71
72 | . СМЕТНАЯ ПРИБЫЛЬ - | Б | 0 |  | 0 | [7 empty] | 72
73 | ВСЕГО, СТОИМОСТЬ ПРОЧИХ РАБОТ (с НР и СП) - | ! | 0 |  | 0 | [7 empty] | 73
74 | ВСЕГО, СТОИМОСТЬ ПРОЧИХ РАБОТ (без НР и СП) - | Б | 0 |  | 0 | 0 | 0 | 0 | 0 | 0 | 0 |  | 74
75 | . СТОИМОСТЬ ВОЗВРАЩАЕМЫХ МАТЕРИАЛОВ - | Б | 0 |  | 0 | [7 empty] | 75
76 | . ВСЕГО ПО СМЕТЕ | ! | 0 |  | #VALUE! | 0 | 0 | 0 | 0 | 0 | 0 |  | 76
77 | ВСЕГО СТОИМОСТЬ ВОЗВРАЩАЕМЫХ МАТЕРИАЛОВ - | ! | 0 |  | 0 | [7 empty] | 77
78 | ВСЕГО НАКЛАДНЫЕ РАСХОДЫ | ! | 0 |  | #VALUE! | [7 empty] | 78
79 | ВСЕГО СМЕТНАЯ ПРИБЫЛЬ | ! | 0 |  | #VALUE! | [7 empty] | 79
80 | в т.ч. Вспомогательные материалы от стоимости материалов | h | 0 |  | 0 | [5 empty] | 0 |  | 80
81 | в т.ч. Вспомогательные материалы от ОЗП | h | 0 |  | 631 | [5 empty] | 631 |  | 81
82 | справочно | r | 0 | [9 empty] | 82
83 | Материалы с оборудованием | h | 0 |  | #VALUE! | [7 empty] | 83
84 | Материалы | m | 0 |  | #VALUE! | [7 empty] | 84
85 | Оборудование | h | 0 |  | 0 | [7 empty] | 85
86 | Оплата труда рабочих | h | 0 |  | #VALUE! | [7 empty] | 86
87 | Эксплуатация машин | h | 0 |  | #VALUE! | [7 empty] | 87
88 | в т. ч. оплата труда механизаторов | h | 0 |  | #VALUE! | [7 empty] | 88
89 | Сметная заработная плата | s | 0 |  | #VALUE! | [7 empty] | 89
90 | Трудозатраты осн. рабочих | h | 0 | [5 empty] | #VALUE! |  |  |  | 90
91 | Трудозатраты механизаторов | h | 0 | [5 empty] | #VALUE! |  |  |  | 91
92 | Нормативная трудоемкость | s | 0 | [5 empty] | #VALUE! |  |  |  | 92
93 | Накладные расходы | s | 0 |  | #VALUE! | [7 empty] | 93
94 | Сметная прибыль | s | 0 |  | #VALUE! | [7 empty] | 94
95 | ИТОГО ПО СМЕТЕ | s | 0 |  | #VALUE! | [7 empty] | 95
96 | НДС | % | 18 |  | #VALUE! | [7 empty] | 96
97 | ВСЕГО ПО СМЕТЕ с НДС | s | 0 |  | #VALUE! | [7 empty] | 97