## Форма по МДС 81-35.2004
< 278/18/2018/после эк * 02-01 * 02-01-08 > |  |  | ПК РИК (вер.1.3.170208) тел./факс (495) 347-33-01 | [6 empty] | Форма по МДС 81-35.2004
| Номер договора: | 278/18
| Дата договора: | 07.12.2018
| Стройка: | Реконструкция здания с кадастровым номером 13:23:1007035:35 Инновационно-производственного комплекса (ИПК) АУ "Технопарк-Мордовия", расположенного по адресу: Республика Мордовия, г. Саранск, ул. Лодыгина, д. 3 , под Центр оптоэлектронного приборостроения | [12 empty] | Реконструкция здания с кадастровым номером 13:23:1007035:35 Инновационно-производственного комплекса (ИПК) АУ "Технопарк-Мордовия", расположенного по адресу: Республика Мордовия, г. Саранск, ул. Лодыгина, д. 3 , под Центр оптоэлектронного приборостроения
| Объект: | Реконструкция здания под Центр оптоэлектронного приборостроения | [13 empty] | Реконструкция здания под Центр оптоэлектронного приборостроения
ЛОКАЛЬНАЯ СМЕТА № 02-01-08 | [16 empty] | ЛОКАЛЬНАЯ СМЕТА № 02-01-08
(Локальный сметный расчет) | [16 empty] | (Локальный сметный расчет)
на Тепломеханические решения | [16 empty] | на Тепломеханические решения
| Основание: | 278/18/2018-ИОС.5.4.2
[7 empty] | Сметная стоимость: | #VALUE! |  | тыс. руб.
[7 empty] | в т.ч. оборудования: | #VALUE! |  | тыс. руб.
[7 empty] | Hормативная трудоемкость: | #VALUE! |  | тыс.чел.ч
[7 empty] | Сметная заработная плата: | #VALUE! |  | тыс. руб.
Составлена в базисных ценах на 01.01.2000 и текущих ценах на 3-й квартал 2018 г. по НБ: "ТСНБ-2001 Республики Мордовия (эталон 2014г, приказ Минстроя России № 140/пр)".
№ поз | Шифр, номер норматива, код ресурса | Наименование работ и затрат, характеристика оборудования, масса | Единица измерения | Количество |  | Сметная стоимость в базисных ценах |  | Сметная стоимость в текущих ценах |  | Индекс
|  |  | Кол-во механиза-торов | на единицу измерения | по проектным данным | на единицу измерения | общая | на единицу измерения | общая
1 | 2 | 3 | 4 | 5 | 6 | 7 | 8 | 9 | 10 | 11
Раздел 1. БЛОЧНЫЙ ИНДИВИДУАЛЬНЫЙ ТЕПЛОВОЙ ПУНКТ
1. | Ц37-01-002-04 (Приказ № 140/пр от 27.02.2015) | Монтаж оборудования без механизмов в помещении, масса оборудования 0,5 т | 1 шт. |  | 3 | #VALUE! | #VALUE! | #VALUE! | #VALUE! | #VALUE! | sum
Объем: 1+1+1
Начисления: Н17= 2
1. 1. | #VALUE! | Рабочий монтажник среднего разряда 3,6 | чел.-ч | 27.7 | #VALUE! | 8.61 | #VALUE! | 162.99 | #VALUE! | #VALUE! | s | Г
1. 2. | З1000-0001 | Затраты труда машинистов | чел.-ч | #VALUE! | #VALUE! | #VALUE! | #VALUE! | #VALUE! | #VALUE! | #VALUE! |  | Ж
1. 3. | #VALUE! | Краны мостовые электрические при работе на монтаже технологического оборудования общего назначения 10 т | маш.-ч | 0.48 | #VALUE! | 72.19 | #VALUE! | 403.97 | #VALUE! | #VALUE! | s | IsMash
|  |  | 1 |  |  | 12.84 | #VALUE! | 243.01 | #VALUE! | #VALUE! |  |  | mWithZTM | mWithZPM
1. 4. | #VALUE! | Краны на автомобильном ходу при работе на монтаже технологического оборудования 10 т | маш.-ч | 0.21 | #VALUE! | 135.4 | #VALUE! | 678.59 | #VALUE! | #VALUE! | s | IsMash
|  |  | 1 |  |  | 12.84 | #VALUE! | 243.01 | #VALUE! | #VALUE! |  |  | mWithZTM | mWithZPM
1. 5. | #VALUE! | Лебедки электрические тяговым усилием до 31,39 кН (3,2 т) | маш.-ч | 0.25 | #VALUE! | 6.88 | #VALUE! | 16.39 | #VALUE! | #VALUE! | s | IsMash
1. 6. | #VALUE! | Установки для сварки ручной дуговой (постоянного тока) | маш.-ч | 3.05 | #VALUE! | 7.99 | #VALUE! | 41.31 | #VALUE! | #VALUE! | s | IsMash
1. 7. | #VALUE! | Аппарат для газовой сварки и резки | маш.-ч | 0.18 | #VALUE! | 1.2 | #VALUE! | 2.75 | #VALUE! | #VALUE! | s | IsMash
1. 8. | #VALUE! | Машины шлифовальные электрические | маш.-ч | 2.88 | #VALUE! | 5.11 | #VALUE! | 17.94 | #VALUE! | #VALUE! | s | IsMash
1. 9. | #VALUE! | Автомобили бортовые, грузоподъемность до 5 т | маш.-ч | 0.25 | #VALUE! | 88.02 | #VALUE! | 814.45 | #VALUE! | #VALUE! | s | IsMash
|  |  | 1 |  |  | 10.68 | #VALUE! | 202.19 | #VALUE! | #VALUE!
1. 10. | #VALUE! | Кислород технический газообразный | м3 | 1.44 | #VALUE! | 6.22 | #VALUE! | 58.33 | #VALUE! | #VALUE! | s | IsMater
1. 11. | #VALUE! | Электроды диаметром 4 мм Э50А | т | 0.00352 | #VALUE! | 11524 | #VALUE! | 84557.2 | #VALUE! | #VALUE! | s | IsMater
1. 12. | #VALUE! | Поковки простые строительные /скобы, закрепы, хомуты и т,п,/ массой до 1,6 кг | кг | 2 | #VALUE! | 15.14 | #VALUE! | 17.09 | #VALUE! | #VALUE! | s | IsMater
1. 13. | #VALUE! | Пропан-бутан, смесь техническая | кг | 0.24 | #VALUE! | 6.09 | #VALUE! | 21.44 | #VALUE! | #VALUE! | s | IsMater
1. 14. | #VALUE! | Шпалы непропитанные для железных дорог 1 тип | шт. | 2 | #VALUE! | 266.67 | #VALUE! | 312.77 | #VALUE! | #VALUE! | s | IsMater
1. 15. | #VALUE! | Подкладки металлические | кг | 15.2 | #VALUE! | 12.6 | #VALUE! | 23.26 | #VALUE! | #VALUE! | s | IsMater
|  | Зарплата рабочих |  |  |  |  | 715 |  | 13544
|  | Эксплуатация машин |  |  |  |  | 378 |  | 2167
|  | в т.ч. зарплата машинистов |  |  |  |  | 27 |  | 503
|  | Материалы |  |  |  |  | 2433 |  | 4471
в т.ч. Вспомогательные материалы от стоимости материалов
|  | в т.ч. Вспомогательные ненормируемые материалы |  |  |  | 4.77 | 14 | 90.3 | 271 |  | NenormMatOtZPR | IsMater
в т.ч. Ненормированная з.п. рабочих
в т.ч. Ненормированная стоимость эксплуатации машин
в т.ч. Ненормированная оплата механизаторов
|  | Накладные расходы |  |  |  | 80 | #VALUE! | 68 | #VALUE! |  |  | Nakl
|  | НР от ЗПР |  |  |  | 80 | 572 | 68 | 9210 |  |  | Nakl_ZPR
|  | НР от ЗПМ |  |  |  | 80 | 21 | 68 | 342 |  |  | Nakl_ZPM
|  | Плановые накопления / Сметная прибыль |  |  |  | 60 | #VALUE! | 48 | #VALUE! |  |  | Plan
|  | СП от ЗПР |  |  |  | 60 | 429 | 48 | 6501 |  |  | Plan_ZPR
|  | СП от ЗПМ |  |  |  | 60 | 16 | 48 | 241 |  |  | Plan_ZPM
|  | Всего с НР и СП |  |  |  |  | #VALUE! |  | #VALUE!
2. | П-Комм.оборудО (КП №1701190259 Ридан Данфосс) | Тепловой пункт Ридан серии УВ_Узел ввода (расчет №1701190259-1) | шт. |  | 1 | #VALUE! | #VALUE! | #VALUE! | #VALUE! | #VALUE! | sum
2. 0. | З1000-0001 | Затраты труда машинистов | чел.-ч | 0 | 0 | 0 |  | 0 |  | 0 |  | Ж
2. 1. | #VALUE! | Тепловой пункт Ридан серии УВ_Узел ввода (расчет №1701190259-1) | шт. | 1 | #VALUE! | 50725.38 | #VALUE! | 229278.72 | #VALUE! | #VALUE! | s | IsMater
Зарплата рабочих
Эксплуатация машин
в т.ч. зарплата машинистов
|  | Материалы |  |  |  |  | 50725 |  | 229279
в т.ч. Вспомогательные материалы от стоимости материалов
|  | в т.ч. Вспомогательные ненормируемые материалы | [8 empty] | NenormMatOtZPR | IsMater
в т.ч. Ненормированная з.п. рабочих
в т.ч. Ненормированная стоимость эксплуатации машин
в т.ч. Ненормированная оплата механизаторов
|  | Накладные расходы | [9 empty] | Nakl
|  | НР от ЗПР | [9 empty] | Nakl_ZPR
|  | НР от ЗПМ | [9 empty] | Nakl_ZPM
|  | Плановые накопления / Сметная прибыль | [9 empty] | Plan
|  | СП от ЗПР | [9 empty] | Plan_ZPR
|  | СП от ЗПМ | [9 empty] | Plan_ZPM
3. | П-Комм.оборудО (КП №1701190259 Ридан Данфосс) | Тепловой пункт Ридан серии АУУ_Узел смешения для отопления или вентиляции (расчет №1701190259-2) | шт. |  | 1 | #VALUE! | #VALUE! | #VALUE! | #VALUE! | #VALUE! | sum
3. 0. | З1000-0001 | Затраты труда машинистов | чел.-ч | 0 | 0 | 0 |  | 0 |  | 0 |  | Ж
3. 1. | #VALUE! | Тепловой пункт Ридан серии АУУ_Узел смешения для отопления или вентиляции (расчет №1701190259-2) | шт. | 1 | #VALUE! | 120898.83 | #VALUE! | 546462.71 | #VALUE! | #VALUE! | s | IsMater
Зарплата рабочих
Эксплуатация машин
в т.ч. зарплата машинистов
|  | Материалы |  |  |  |  | 120899 |  | 546463
в т.ч. Вспомогательные материалы от стоимости материалов
|  | в т.ч. Вспомогательные ненормируемые материалы | [8 empty] | NenormMatOtZPR | IsMater
в т.ч. Ненормированная з.п. рабочих
в т.ч. Ненормированная стоимость эксплуатации машин
в т.ч. Ненормированная оплата механизаторов
|  | Накладные расходы | [9 empty] | Nakl
|  | НР от ЗПР | [9 empty] | Nakl_ZPR
|  | НР от ЗПМ | [9 empty] | Nakl_ZPM
|  | Плановые накопления / Сметная прибыль | [9 empty] | Plan
|  | СП от ЗПР | [9 empty] | Plan_ZPR
|  | СП от ЗПМ | [9 empty] | Plan_ZPM
4. | П-Комм.оборудО (КП №1701190259 Ридан Данфосс) | Тепловой пункт Данфосс серии SUB-D_Тепловой пункт для системы ГВС с теплообменником (расчет №1701190259-3) | шт. |  | 1 | #VALUE! | #VALUE! | #VALUE! | #VALUE! | #VALUE! | sum
4. 0. | З1000-0001 | Затраты труда машинистов | чел.-ч | 0 | 0 | 0 |  | 0 |  | 0 |  | Ж
4. 1. | #VALUE! | Тепловой пункт Данфосс серии SUB-D_Тепловой пункт для системы ГВС с теплообменником (расчет №1701190259-3) | шт. | 1 | #VALUE! | 220077.31 | #VALUE! | 994749.44 | #VALUE! | #VALUE! | s | IsMater
Зарплата рабочих
Эксплуатация машин
в т.ч. зарплата машинистов
|  | Материалы |  |  |  |  | 220077 |  | 994749
в т.ч. Вспомогательные материалы от стоимости материалов
|  | в т.ч. Вспомогательные ненормируемые материалы | [8 empty] | NenormMatOtZPR | IsMater
в т.ч. Ненормированная з.п. рабочих
в т.ч. Ненормированная стоимость эксплуатации машин
в т.ч. Ненормированная оплата механизаторов
|  | Накладные расходы | [9 empty] | Nakl
|  | НР от ЗПР | [9 empty] | Nakl_ZPR
|  | НР от ЗПМ | [9 empty] | Nakl_ZPM
|  | Плановые накопления / Сметная прибыль | [9 empty] | Plan
|  | СП от ЗПР | [9 empty] | Plan_ZPR
|  | СП от ЗПМ | [9 empty] | Plan_ZPM
| . ИТОГО ПО РАЗДЕЛУ 1 | [5 empty] | #VALUE! |  | #VALUE! | #VALUE!
| СТОИМОСТЬ ОБОРУДОВАНИЯ - | [5 empty] | #VALUE! |  | #VALUE! | #VALUE!
| . ЗАПАСНЫЕ ЧАСТИ - | [5 empty] | #VALUE! |  | #VALUE! | #VALUE!
| . ТАРА И УПАКОВКА - | [5 empty] | #VALUE! |  | #VALUE! | #VALUE!
| . ТРАНСПОРТНЫЕ РАСХОДЫ - | [5 empty] | #VALUE! |  | #VALUE! | #VALUE!
| . КОМПЛЕКТАЦИЯ - | [5 empty] | #VALUE! |  | #VALUE! | #VALUE!
| . НАЦЕНКА СНАБА - | [5 empty] | #VALUE! |  | #VALUE! | #VALUE!
| . ЗАГОТОВИТЕЛЬНО-СКЛАДСКИЕ РАСХОДЫ - | [5 empty] | #VALUE! |  | #VALUE! | #VALUE!
| . ШЕФМОНТАЖ ПО ОБОРУДОВАНИЮ - | [5 empty] | #VALUE! |  | #VALUE! | #VALUE!
| . ШЕФМОНТАЖ - | [5 empty] | #VALUE! |  | #VALUE! | #VALUE!
| ВСЕГО, СТОИМОСТЬ ОБОРУДОВАНИЯ - | [5 empty] | #VALUE! |  | #VALUE! | #VALUE!
| СТОИМОСТЬ МОНТАЖНЫХ РАБОТ - | [5 empty] | #VALUE! |  | #VALUE! | #VALUE!
| . В ТОМ ЧИСЛЕ: | [8 empty] | 0
| . ОТКЛОНЕНИЕ ПО ЗАРАБОТНОЙ ПЛАТЕ - | [5 empty] | 0 |  | 0 | 0
| . КОСВЕННЫЕ РАСХОДЫ - | [5 empty] | 0 |  | 0 | 0
| . МАТЕРИАЛЬНЫЕ РЕСУРСЫ НЕ УЧТЕННЫЕ В РАСЦЕНКАХ - | [5 empty] | #VALUE! |  | #VALUE! | #VALUE!
| . СТОИМОСТЬ ВОЗВРАЩАЕМЫХ МАТЕРИАЛОВ - | [5 empty] | 0 |  | 0 | 0
| . НАКЛАДНЫЕ РАСХОДЫ - (%=68 - по стр. 1) | [5 empty] | #VALUE! |  | #VALUE! | #VALUE!
| . СМЕТНАЯ ПРИБЫЛЬ - (%=48 - по стр. 1) | [5 empty] | #VALUE! |  | #VALUE! | #VALUE!
| . ШЕФМОНТАЖ - | [5 empty] | #VALUE! |  | #VALUE! | #VALUE!
| ВСЕГО, СТОИМОСТЬ МОНТАЖНЫХ РАБОТ - | [5 empty] | #VALUE! |  | #VALUE! | #VALUE!
| СТОИМОСТЬ ОБЩЕСТРОИТЕЛЬНЫХ РАБОТ - | [5 empty] | 0 |  | 0 | 0
| . В ТОМ ЧИСЛЕ: | [8 empty] | 0
| . МАТЕРИАЛОВ - | [5 empty] | #VALUE! |  | #VALUE! | #VALUE!
| . СТОИМОСТЬ ВОЗВРАЩАЕМЫХ МАТЕРИАЛОВ - | [5 empty] | 0 |  | 0 | 0
| . НАКЛАДНЫЕ РАСХОДЫ - | [5 empty] | 0 |  | 0 | 0
| . СМЕТНАЯ ПРИБЫЛЬ - | [5 empty] | 0 |  | 0 | 0
| ВСЕГО, СТОИМОСТЬ ОБЩЕСТРОИТЕЛЬНЫХ РАБОТ - | [5 empty] | 0 |  | 0 | 0
| СТОИМОСТЬ МЕТАЛЛОМОНТАЖНЫХ РАБОТ - | [5 empty] | 0 |  | 0 | 0
| . СТОИМОСТЬ ВОЗВРАЩАЕМЫХ МАТЕРИАЛОВ - | [5 empty] | 0 |  | 0 | 0
| . НАКЛАДНЫЕ РАСХОДЫ - | [5 empty] | 0 |  | 0 | 0
| . СМЕТНАЯ ПРИБЫЛЬ - | [5 empty] | 0 |  | 0 | 0
| ВСЕГО, СТОИМОСТЬ МЕТАЛЛОМОНТАЖНЫХ РАБОТ - | [5 empty] | 0 |  | 0 | 0
| СТОИМОСТЬ САНТЕХНИЧЕСКИХ РАБОТ - | [5 empty] | 0 |  | 0 | 0
| . В ТОМ ЧИСЛЕ: | [8 empty] | 0
| . СДАЧА И ИСПЫТАНИЕ - | [5 empty] | 0 |  | 0 | 0
| . СТОИМОСТЬ ВОЗВРАЩАЕМЫХ МАТЕРИАЛОВ - | [5 empty] | 0 |  | 0 | 0
| . НАКЛАДНЫЕ РАСХОДЫ - | [5 empty] | 0 |  | 0 | 0
| . СМЕТНАЯ ПРИБЫЛЬ - | [5 empty] | 0 |  | 0 | 0
| . ШЕФМОНТАЖ - | [5 empty] | #VALUE! |  | #VALUE! | #VALUE!
| ВСЕГО, СТОИМОСТЬ САНТЕХНИЧЕСКИХ РАБОТ - | [5 empty] | 0 |  | 0 | 0
| СТОИМОСТЬ БУРО-ВЗРЫВНЫХ РАБОТ - | [5 empty] | 0 |  | 0 | 0
| . СТОИМОСТЬ ВОЗВРАЩАЕМЫХ МАТЕРИАЛОВ - | [5 empty] | 0 |  | 0 | 0
| . НАКЛАДНЫЕ РАСХОДЫ - | [5 empty] | 0 |  | 0 | 0
| . СМЕТНАЯ ПРИБЫЛЬ - | [5 empty] | 0 |  | 0 | 0
| ВСЕГО, СТОИМОСТЬ БУРО-ВЗРЫВНЫХ РАБОТ - | [5 empty] | 0 |  | 0 | 0
| СТОИМОСТЬ ГОРНОПРОХОДЧЕСКИХ РАБОТ - | [5 empty] | 0 |  | 0 | 0
| . СТОИМОСТЬ ВОЗВРАЩАЕМЫХ МАТЕРИАЛОВ - | [5 empty] | 0 |  | 0 | 0
| . НАКЛАДНЫЕ РАСХОДЫ - | [5 empty] | 0 |  | 0 | 0
| . СМЕТНАЯ ПРИБЫЛЬ - | [5 empty] | 0 |  | 0 | 0
| ВСЕГО, СТОИМОСТЬ ГОРНОПРОХОДЧЕСКИХ РАБОТ - | [5 empty] | 0 |  | 0 | 0
| СТОИМОСТЬ РЕСТАВРАЦИОННЫХ РАБОТ - | [5 empty] | 0 |  | 0 | 0
| . В ТОМ ЧИСЛЕ: | [8 empty] | 0
| . МАТЕРИАЛЫ - | [5 empty] | #VALUE! |  | #VALUE! | #VALUE!
| . СТОИМОСТЬ ВОЗВРАЩАЕМЫХ МАТЕРИАЛОВ - | [5 empty] | 0 |  | 0 | 0
| . НАКЛАДНЫЕ РАСХОДЫ - | [5 empty] | 0 |  | 0 | 0
| . СМЕТНАЯ ПРИБЫЛЬ - | [5 empty] | 0 |  | 0 | 0
| ВСЕГО, СТОИМОСТЬ РЕСТАВРАЦИОННЫХ РАБОТ - | [5 empty] | 0 |  | 0 | 0
| СТОИМОСТЬ ПЕРЕВОЗКИ ГРУЗОВ - | [5 empty] | 0 |  | 0 | 0
| . В Т.Ч. НАКЛАДНЫЕ РАСХОДЫ - | [5 empty] | 0 |  | 0 | 0
| . В Т.Ч. СМЕТНАЯ ПРИБЫЛЬ - | [5 empty] | 0 |  | 0 | 0
| . НАКЛАДНЫЕ РАСХОДЫ - | [5 empty] | 0 |  | 0 | 0
| . СМЕТНАЯ ПРИБЫЛЬ - | [5 empty] | 0 |  | 0 | 0
| ВСЕГО, СТОИМОСТЬ ПЕРЕВОЗКИ ГРУЗОВ - | [5 empty] | 0 |  | 0 | 0
| СТОИМОСТЬ ПУСКОНАЛАДОЧНЫХ РАБОТ - | [5 empty] | 0 |  | 0 | 0
| . НАКЛАДНЫЕ РАСХОДЫ - | [5 empty] | 0 |  | 0 | 0
| . СМЕТНАЯ ПРИБЫЛЬ - | [5 empty] | 0 |  | 0 | 0
| ВСЕГО, СТОИМОСТЬ ПУСКОНАЛАДОЧНЫХ РАБОТ - | [5 empty] | 0 |  | 0 | 0
| СТОИМОСТЬ ПРОЧИХ РАБОТ (с НР и СП) - | [5 empty] | 0 |  | 0 | 0
| . СТОИМОСТЬ ВОЗВРАЩАЕМЫХ МАТЕРИАЛОВ - | [5 empty] | 0 |  | 0 | 0
| . НАКЛАДНЫЕ РАСХОДЫ - | [5 empty] | 0 |  | 0 | 0
| . СМЕТНАЯ ПРИБЫЛЬ - | [5 empty] | 0 |  | 0 | 0
| ВСЕГО, СТОИМОСТЬ ПРОЧИХ РАБОТ (с НР и СП) - | [5 empty] | 0 |  | 0 | 0
| ВСЕГО, СТОИМОСТЬ ПРОЧИХ РАБОТ (без НР и СП) - | [5 empty] | 0 |  | 0 | 0
| . СТОИМОСТЬ ВОЗВРАЩАЕМЫХ МАТЕРИАЛОВ - | [5 empty] | 0 |  | 0 | 0
| . ВСЕГО ПО РАЗДЕЛУ 1 | [5 empty] | #VALUE! |  | #VALUE! | #VALUE!
| ВСЕГО СТОИМОСТЬ ВОЗВРАЩАЕМЫХ МАТЕРИАЛОВ - | [5 empty] | 0 |  | 0 | 0
| ВСЕГО НАКЛАДНЫЕ РАСХОДЫ | [5 empty] | #VALUE! |  | #VALUE! | #VALUE!
| ВСЕГО СМЕТНАЯ ПРИБЫЛЬ | [5 empty] | #VALUE! |  | #VALUE! | #VALUE!
| в т.ч. Вспомогательные материалы от стоимости материалов | [5 empty] | 0 |  | 0 | 0
| в т.ч. Вспомогательные материалы от ОЗП (%=2 - по стр. 1) | [5 empty] | 14 |  | 271 | 19.357
| справочно | [8 empty] | 0
| Материалы с оборудованием | [5 empty] | #VALUE! |  | #VALUE! | #VALUE!
| Материалы | [5 empty] | #VALUE! |  | #VALUE! | #VALUE!
| Оборудование | [5 empty] | 391701 |  | 1770491 | 4.52
| Оплата труда рабочих | [5 empty] | #VALUE! |  | #VALUE! | #VALUE!
| Эксплуатация машин | [5 empty] | #VALUE! |  | #VALUE! | #VALUE!
| в т. ч. оплата труда механизаторов | [5 empty] | #VALUE! |  | #VALUE! | #VALUE!
| Сметная заработная плата | [5 empty] | #VALUE! |  | #VALUE! | #VALUE!
| Трудозатраты осн. рабочих | [5 empty] | #VALUE! |  | #VALUE! | #VALUE!
| Трудозатраты механизаторов | [5 empty] | #VALUE! |  | #VALUE! | #VALUE!
| Нормативная трудоемкость | [5 empty] | #VALUE! |  | #VALUE! | #VALUE!
| Накладные расходы | [5 empty] | #VALUE! |  | #VALUE! | #VALUE!
| Сметная прибыль | [5 empty] | #VALUE! |  | #VALUE! | #VALUE!
| ИТОГО ПО РАЗДЕЛУ 1 | [5 empty] | #VALUE! |  | #VALUE! | #VALUE!
Раздел 2. ТЕПЛОВОЙ ПУНКТ
ТЕПЛОСЧЕТЧИК ТЭМ-104
5. | Ц11-03-001-01 (Приказ № 140/пр от 27.02.2015) | Приборы, устанавливаемые на металлоконструкциях, щитах и пультах, масса до 5 кг | 1 шт. |  | 1 | #VALUE! | #VALUE! | #VALUE! | #VALUE! | #VALUE! | sum
Начисления: Н17= 2
5. 0. | З1000-0001 | Затраты труда машинистов | чел.-ч | 0 | 0 | 0 |  | 0 |  | 0 |  | Ж
5. 1. | #VALUE! | Рабочий монтажник среднего разряда 4,2 | чел.-ч | 0.52 | #VALUE! | 9.29 | #VALUE! | 176.01 | #VALUE! | #VALUE! | s | Г
5. 2. | #VALUE! | Болты с гайками и шайбами оцинкованные, диаметр 6 мм | кг | 0.035 | #VALUE! | 28.22 | #VALUE! | 77.51 | #VALUE! | #VALUE! | s | IsMater
|  | Зарплата рабочих |  |  |  |  | 5 |  | 92
Эксплуатация машин
в т.ч. зарплата машинистов
|  | Материалы |  |  |  |  | 1 |  | 5
в т.ч. Вспомогательные материалы от стоимости материалов
|  | в т.ч. Вспомогательные ненормируемые материалы |  |  |  | 0.1 |  | 1.83 | 2 |  | NenormMatOtZPR | IsMater
в т.ч. Ненормированная з.п. рабочих
в т.ч. Ненормированная стоимость эксплуатации машин
в т.ч. Ненормированная оплата механизаторов
|  | Накладные расходы |  |  |  | 80 | #VALUE! | 68 | #VALUE! |  |  | Nakl
|  | НР от ЗПР |  |  |  | 80 | 4 | 68 | 62 |  |  | Nakl_ZPR
|  | НР от ЗПМ | [9 empty] | Nakl_ZPM
|  | Плановые накопления / Сметная прибыль |  |  |  | 60 | #VALUE! | 48 | #VALUE! |  |  | Plan
|  | СП от ЗПР |  |  |  | 60 | 3 | 48 | 44 |  |  | Plan_ZPR
|  | СП от ЗПМ | [9 empty] | Plan_ZPM
|  | Всего с НР и СП |  |  |  |  | #VALUE! |  | #VALUE!
6. | Ц11-02-022-02 (Приказ № 140/пр от 27.02.2015) | Ротаметр, счетчик, преобразователь, устанавливаемые на фланцевых соединениях, диаметр условного прохода до 20 мм | 1 шт. |  | 2 | #VALUE! | #VALUE! | #VALUE! | #VALUE! | #VALUE! | sum
Начисления: Н17= 2
6. 0. | З1000-0001 | Затраты труда машинистов | чел.-ч | 0 | 0 | 0 |  | 0 |  | 0 |  | Ж
6. 1. | #VALUE! | Рабочий монтажник среднего разряда 3,2 | чел.-ч | 1.03 | #VALUE! | 8.2 | #VALUE! | 155.19 | #VALUE! | #VALUE! | s | Г
6. 2. | #VALUE! | Болты с гайками и шайбами оцинкованные, диаметр 10 мм | кг | 0.201 | #VALUE! | 26.32 | #VALUE! | 62.2 | #VALUE! | #VALUE! | s | IsMater
6. 3. | #VALUE! | Прокладки паронитовые | кг | 0.0008 | #VALUE! | 25 | #VALUE! | 120.16 | #VALUE! | #VALUE! | s | IsMater
|  | Зарплата рабочих |  |  |  |  | 17 |  | 320
Эксплуатация машин
в т.ч. зарплата машинистов
|  | Материалы |  |  |  |  | 11 |  | 32
в т.ч. Вспомогательные материалы от стоимости материалов
|  | в т.ч. Вспомогательные ненормируемые материалы |  |  |  | 0.17 |  | 3.2 | 6 |  | NenormMatOtZPR | IsMater
в т.ч. Ненормированная з.п. рабочих
в т.ч. Ненормированная стоимость эксплуатации машин
в т.ч. Ненормированная оплата механизаторов
|  | Накладные расходы |  |  |  | 80 | #VALUE! | 68 | #VALUE! |  |  | Nakl
|  | НР от ЗПР |  |  |  | 80 | 14 | 68 | 217 |  |  | Nakl_ZPR
|  | НР от ЗПМ | [9 empty] | Nakl_ZPM
|  | Плановые накопления / Сметная прибыль |  |  |  | 60 | #VALUE! | 48 | #VALUE! |  |  | Plan
|  | СП от ЗПР |  |  |  | 60 | 10 | 48 | 153 |  |  | Plan_ZPR
|  | СП от ЗПМ | [9 empty] | Plan_ZPM
|  | Всего с НР и СП |  |  |  |  | #VALUE! |  | #VALUE!
7. | Ц12-10-001-04 (Приказ № 140/пр от 27.02.2015) | Закладное устройство для установки поверхностных приборов | 100 шт. |  | 0.04 | #VALUE! | #VALUE! | #VALUE! | #VALUE! | #VALUE! | sum
Объем: 2+2
Начисления: Н17= 2
7. 0. | З1000-0001 | Затраты труда машинистов | чел.-ч | 0 | 0 | 0 |  | 0 |  | 0 |  | Ж
7. 1. | #VALUE! | Рабочий монтажник среднего разряда 4 | чел.-ч | 112 | #VALUE! | 9.02 | #VALUE! | 170.77 | #VALUE! | #VALUE! | s | Г
7. 2. | #VALUE! | Установки для сварки ручной дуговой (постоянного тока) | маш.-ч | 30.16 | #VALUE! | 7.99 | #VALUE! | 41.31 | #VALUE! | #VALUE! | s | IsMash
7. 3. | #VALUE! | Автомобили бортовые, грузоподъемность до 5 т | маш.-ч | 0.01 | #VALUE! | 88.02 | #VALUE! | 814.45 | #VALUE! | #VALUE! | s | IsMash
|  |  | 1 |  |  | 10.68 | #VALUE! | 202.19 | #VALUE! | #VALUE!
7. 4. | #VALUE! | Электроды диаметром 8 мм Э42 | т | 0.002 | #VALUE! | 9211 | #VALUE! | 84557.2 | #VALUE! | #VALUE! | s | IsMater
|  | Зарплата рабочих |  |  |  |  | 40 |  | 765
|  | Эксплуатация машин |  |  |  |  | 10 |  | 50
в т.ч. зарплата машинистов
|  | Материалы |  |  |  |  | 2 |  | 22
в т.ч. Вспомогательные материалы от стоимости материалов
|  | в т.ч. Вспомогательные ненормируемые материалы |  |  |  | 20.2 | 1 | 382.52 | 15 |  | NenormMatOtZPR | IsMater
в т.ч. Ненормированная з.п. рабочих
в т.ч. Ненормированная стоимость эксплуатации машин
в т.ч. Ненормированная оплата механизаторов
|  | Накладные расходы |  |  |  | 80 | #VALUE! | 68 | #VALUE! |  |  | Nakl
|  | НР от ЗПР |  |  |  | 80 | 32 | 68 | 520 |  |  | Nakl_ZPR
|  | НР от ЗПМ | [9 empty] | Nakl_ZPM
|  | Плановые накопления / Сметная прибыль |  |  |  | 60 | #VALUE! | 48 | #VALUE! |  |  | Plan
|  | СП от ЗПР |  |  |  | 60 | 24 | 48 | 367 |  |  | Plan_ZPR
|  | СП от ЗПМ | [9 empty] | Plan_ZPM
|  | Всего с НР и СП |  |  |  |  | #VALUE! |  | #VALUE!
8. | П-прайс-лист. | Теплосчетчик электромагнитный, марка ТЭМ-104 диаметр 15 мм, бесфланцевое исполнение (в комплекте: измерительно-вычислительный блок ИВБ, первичные преобразователи расхода - 2 шт., термопреобразователи сопротивления - 2 шт.) | компл. |  | 1 | #VALUE! | #VALUE! | #VALUE! | #VALUE! | #VALUE! | sum
8. 0. | З1000-0001 | Затраты труда машинистов | чел.-ч | 0 | 0 | 0 |  | 0 |  | 0 |  | Ж
8. 1. | #VALUE! | Теплосчетчик электромагнитный, марка ТЭМ-104 диаметр 15 мм, бесфланцевое исполнение (в комплекте: измерительно-вычислительный блок ИВБ, первичные преобразователи расхода - 2 шт., термопреобразователи сопротивления - 2 шт.) | компл. | 1 | #VALUE! | 5516.72 | #VALUE! | 38561.87 | #VALUE! | #VALUE! | s | IsMater
Зарплата рабочих
Эксплуатация машин
в т.ч. зарплата машинистов
|  | Материалы |  |  |  |  | 5517 |  | 38562
в т.ч. Вспомогательные материалы от стоимости материалов
|  | в т.ч. Вспомогательные ненормируемые материалы | [8 empty] | NenormMatOtZPR | IsMater
в т.ч. Ненормированная з.п. рабочих
в т.ч. Ненормированная стоимость эксплуатации машин
в т.ч. Ненормированная оплата механизаторов
|  | Накладные расходы | [9 empty] | Nakl
|  | НР от ЗПР | [9 empty] | Nakl_ZPR
|  | НР от ЗПМ | [9 empty] | Nakl_ZPM
|  | Плановые накопления / Сметная прибыль | [9 empty] | Plan
|  | СП от ЗПР | [9 empty] | Plan_ZPR
|  | СП от ЗПМ | [9 empty] | Plan_ZPM
ОБОРУДОВАНИЕ НА РАСПРЕДЕЛИТЕЛЬНЫЕ ГРЕБЕНКИ
9. | Е18-07-001-02 (Приказ № 140/пр от 27.02.2015) | Установка манометров с трехходовым краном | 1 компл. |  | 8 | #VALUE! | #VALUE! | #VALUE! | #VALUE! | #VALUE! | sum
Начисления: Н5= 1.15
9. 0. | З1000-0001 | Затраты труда машинистов | чел.-ч | 0 | 0 | 0 |  | 0 |  | 0 |  | Ж
9. 1. | #VALUE! | Рабочий строитель среднего разряда 4,2 | чел.-ч | 0.253 | #VALUE! | 9.29 | #VALUE! | 176.01 | #VALUE! | #VALUE! | s | Г
9. 2. | #VALUE! | Краски масляные земляные марки МА-0115 мумия, сурик железный | т | 2e-05 | #VALUE! | 16177.33 | #VALUE! | 81627.71 | #VALUE! | #VALUE! | s | IsMater
9. 3. | #VALUE! | Олифа комбинированная, марки К-3 | т | 1e-05 | #VALUE! | 18136.51 | #VALUE! | 60582.87 | #VALUE! | #VALUE! | s | IsMater
9. 4. | #VALUE! | Очес льняной | кг | 0.01 | #VALUE! | 37.29 | #VALUE! | 89.63 | #VALUE! | #VALUE! | s | IsMater
9. 5. | #VALUE! | Манометр для неагрессивных сред (класс точности 1.5) с резьбовым присоединением марка МП-3У-16 с трехходовым краном 11П18пкРу16 | компл. | 1 | #VALUE! | 223.7 | #VALUE! | 725.74 | #VALUE! | #VALUE! | s | IsMater
|  | Зарплата рабочих |  |  |  |  | 19 |  | 356
Эксплуатация машин
в т.ч. зарплата машинистов
|  | Материалы |  |  |  |  | 1797 |  | 5831
в т.ч. Вспомогательные материалы от стоимости материалов
|  | в т.ч. Вспомогательные ненормируемые материалы | [8 empty] | NenormMatOtZPR | IsMater
в т.ч. Ненормированная з.п. рабочих
в т.ч. Ненормированная стоимость эксплуатации машин
в т.ч. Ненормированная оплата механизаторов
|  | Накладные расходы |  |  |  | 128 | #VALUE! | 109 | #VALUE! |  |  | Nakl
|  | НР от ЗПР |  |  |  | 128 | 24 | 109 | 388 |  |  | Nakl_ZPR
|  | НР от ЗПМ | [9 empty] | Nakl_ZPM
|  | Плановые накопления / Сметная прибыль |  |  |  | 83 | #VALUE! | 66 | #VALUE! |  |  | Plan
|  | СП от ЗПР |  |  |  | 83 | 16 | 66 | 235 |  |  | Plan_ZPR
|  | СП от ЗПМ | [9 empty] | Plan_ZPM
|  | Всего с НР и СП |  |  |  |  | #VALUE! |  | #VALUE!
10. | Е18-07-001-05 (Приказ № 140/пр от 27.02.2015) | Установка кранов воздушных | 1 компл. |  | 2 | #VALUE! | #VALUE! | #VALUE! | #VALUE! | #VALUE! | sum
Начисления: Н5= 1.15
10. 0. | З1000-0001 | Затраты труда машинистов | чел.-ч | 0 | 0 | 0 |  | 0 |  | 0 |  | Ж
10. 1. | #VALUE! | Рабочий строитель среднего разряда 4,4 | чел.-ч | 0.138 | #VALUE! | 9.57 | #VALUE! | 181.22 | #VALUE! | #VALUE! | s | Г
10. 2. | #VALUE! | Краски масляные земляные марки МА-0115 мумия, сурик железный | т | 2e-05 | #VALUE! | 16177.33 | #VALUE! | 81627.71 | #VALUE! | #VALUE! | s | IsMater
10. 3. | #VALUE! | Олифа комбинированная, марки К-3 | т | 1e-05 | #VALUE! | 18136.51 | #VALUE! | 60582.87 | #VALUE! | #VALUE! | s | IsMater
10. 4. | #VALUE! | Очес льняной | кг | 0.01 | #VALUE! | 37.29 | #VALUE! | 89.63 | #VALUE! | #VALUE! | s | IsMater
|  | Зарплата рабочих |  |  |  |  | 3 |  | 50
Эксплуатация машин
в т.ч. зарплата машинистов
|  | Материалы |  |  |  |  | 2 |  | 6
в т.ч. Вспомогательные материалы от стоимости материалов
|  | в т.ч. Вспомогательные ненормируемые материалы | [8 empty] | NenormMatOtZPR | IsMater
в т.ч. Ненормированная з.п. рабочих
в т.ч. Ненормированная стоимость эксплуатации машин
в т.ч. Ненормированная оплата механизаторов
|  | Накладные расходы |  |  |  | 128 | #VALUE! | 109 | #VALUE! |  |  | Nakl
|  | НР от ЗПР |  |  |  | 128 | 3 | 109 | 55 |  |  | Nakl_ZPR
|  | НР от ЗПМ | [9 empty] | Nakl_ZPM
|  | Плановые накопления / Сметная прибыль |  |  |  | 83 | #VALUE! | 66 | #VALUE! |  |  | Plan
|  | СП от ЗПР |  |  |  | 83 | 2 | 66 | 33 |  |  | Plan_ZPR
|  | СП от ЗПМ | [9 empty] | Plan_ZPM
|  | Всего с НР и СП |  |  |  |  | #VALUE! |  | #VALUE!
11. | П-прайс-лист. | Спускник BVR Ду25 Ру40 Артикул: 065B8209 | шт |  | 2 | #VALUE! | #VALUE! | #VALUE! | #VALUE! | #VALUE! | sum
11. 0. | З1000-0001 | Затраты труда машинистов | чел.-ч | 0 | 0 | 0 |  | 0 |  | 0 |  | Ж
11. 1. | #VALUE! | Спускник BVR Ду25 Ру40 Артикул: 065B8209 | шт | 1 | #VALUE! | 103.9 | #VALUE! | 726.26 | #VALUE! | #VALUE! | s | IsMater
Зарплата рабочих
Эксплуатация машин
в т.ч. зарплата машинистов
|  | Материалы |  |  |  |  | 208 |  | 1453
в т.ч. Вспомогательные материалы от стоимости материалов
|  | в т.ч. Вспомогательные ненормируемые материалы | [8 empty] | NenormMatOtZPR | IsMater
в т.ч. Ненормированная з.п. рабочих
в т.ч. Ненормированная стоимость эксплуатации машин
в т.ч. Ненормированная оплата механизаторов
|  | Накладные расходы | [9 empty] | Nakl
|  | НР от ЗПР | [9 empty] | Nakl_ZPR
|  | НР от ЗПМ | [9 empty] | Nakl_ZPM
|  | Плановые накопления / Сметная прибыль | [9 empty] | Plan
|  | СП от ЗПР | [9 empty] | Plan_ZPR
|  | СП от ЗПМ | [9 empty] | Plan_ZPM
12. | Ц11-02-001-01 (Приказ № 140/пр от 27.02.2015) | Прибор, устанавливаемый на резьбовых соединениях, масса до 1,5 кг | 1 шт. |  | 8 | #VALUE! | #VALUE! | #VALUE! | #VALUE! | #VALUE! | sum
Объем: 4+4
Начисления: Н17= 2
12. 0. | З1000-0001 | Затраты труда машинистов | чел.-ч | 0 | 0 | 0 |  | 0 |  | 0 |  | Ж
12. 1. | #VALUE! | Рабочий монтажник среднего разряда 4,2 | чел.-ч | 1.03 | #VALUE! | 9.29 | #VALUE! | 176.01 | #VALUE! | #VALUE! | s | Г
12. 2. | #VALUE! | Прокладки паронитовые | кг | 0.042 | #VALUE! | 25 | #VALUE! | 120.16 | #VALUE! | #VALUE! | s | IsMater
|  | Зарплата рабочих |  |  |  |  | 77 |  | 1450
Эксплуатация машин
в т.ч. зарплата машинистов
|  | Материалы |  |  |  |  | 10 |  | 69
в т.ч. Вспомогательные материалы от стоимости материалов
|  | в т.ч. Вспомогательные ненормируемые материалы |  |  |  | 0.19 | 2 | 3.63 | 29 |  | NenormMatOtZPR | IsMater
в т.ч. Ненормированная з.п. рабочих
в т.ч. Ненормированная стоимость эксплуатации машин
в т.ч. Ненормированная оплата механизаторов
|  | Накладные расходы |  |  |  | 80 | #VALUE! | 68 | #VALUE! |  |  | Nakl
|  | НР от ЗПР |  |  |  | 80 | 61 | 68 | 986 |  |  | Nakl_ZPR
|  | НР от ЗПМ | [9 empty] | Nakl_ZPM
|  | Плановые накопления / Сметная прибыль |  |  |  | 60 | #VALUE! | 48 | #VALUE! |  |  | Plan
|  | СП от ЗПР |  |  |  | 60 | 46 | 48 | 696 |  |  | Plan_ZPR
|  | СП от ЗПМ | [9 empty] | Plan_ZPM
|  | Всего с НР и СП |  |  |  |  | #VALUE! |  | #VALUE!
13. | П-прайс-лист. | Кран шаровый BVR Ду25 Ру40 Артикул: 065B8209 | шт |  | 4 | #VALUE! | #VALUE! | #VALUE! | #VALUE! | #VALUE! | sum
13. 0. | З1000-0001 | Затраты труда машинистов | чел.-ч | 0 | 0 | 0 |  | 0 |  | 0 |  | Ж
13. 1. | #VALUE! | Кран шаровый BVR Ду25 Ру40 Артикул: 065B8209 | шт | 1 | #VALUE! | 103.9 | #VALUE! | 726.26 | #VALUE! | #VALUE! | s | IsMater
Зарплата рабочих
Эксплуатация машин
в т.ч. зарплата машинистов
|  | Материалы |  |  |  |  | 416 |  | 2905
в т.ч. Вспомогательные материалы от стоимости материалов
|  | в т.ч. Вспомогательные ненормируемые материалы | [8 empty] | NenormMatOtZPR | IsMater
в т.ч. Ненормированная з.п. рабочих
в т.ч. Ненормированная стоимость эксплуатации машин
в т.ч. Ненормированная оплата механизаторов
|  | Накладные расходы | [9 empty] | Nakl
|  | НР от ЗПР | [9 empty] | Nakl_ZPR
|  | НР от ЗПМ | [9 empty] | Nakl_ZPM
|  | Плановые накопления / Сметная прибыль | [9 empty] | Plan
|  | СП от ЗПР | [9 empty] | Plan_ZPR
|  | СП от ЗПМ | [9 empty] | Plan_ZPM
14. | П-прайс-лист. | Кран шаровый BVR Ду32 Ру40 Артикул: 065B8210 | шт |  | 4 | #VALUE! | #VALUE! | #VALUE! | #VALUE! | #VALUE! | sum
14. 0. | З1000-0001 | Затраты труда машинистов | чел.-ч | 0 | 0 | 0 |  | 0 |  | 0 |  | Ж
14. 1. | #VALUE! | Кран шаровый BVR Ду32 Ру40 Артикул: 065B8210 | шт | 1 | #VALUE! | 167.31 | #VALUE! | 1169.5 | #VALUE! | #VALUE! | s | IsMater
Зарплата рабочих
Эксплуатация машин
в т.ч. зарплата машинистов
|  | Материалы |  |  |  |  | 669 |  | 4678
в т.ч. Вспомогательные материалы от стоимости материалов
|  | в т.ч. Вспомогательные ненормируемые материалы | [8 empty] | NenormMatOtZPR | IsMater
в т.ч. Ненормированная з.п. рабочих
в т.ч. Ненормированная стоимость эксплуатации машин
в т.ч. Ненормированная оплата механизаторов
|  | Накладные расходы | [9 empty] | Nakl
|  | НР от ЗПР | [9 empty] | Nakl_ZPR
|  | НР от ЗПМ | [9 empty] | Nakl_ZPM
|  | Плановые накопления / Сметная прибыль | [9 empty] | Plan
|  | СП от ЗПР | [9 empty] | Plan_ZPR
|  | СП от ЗПМ | [9 empty] | Plan_ZPM
Дополнительное оборудование и материалы
15. | Е18-07-001-05 (Приказ № 140/пр от 27.02.2015) | Установка кранов воздушных | 1 компл. |  | 20 | #VALUE! | #VALUE! | #VALUE! | #VALUE! | #VALUE! | sum
Объем: 10+10
Начисления: Н5= 1.15
15. 0. | З1000-0001 | Затраты труда машинистов | чел.-ч | 0 | 0 | 0 |  | 0 |  | 0 |  | Ж
15. 1. | #VALUE! | Рабочий строитель среднего разряда 4,4 | чел.-ч | 0.138 | #VALUE! | 9.57 | #VALUE! | 181.22 | #VALUE! | #VALUE! | s | Г
15. 2. | #VALUE! | Краски масляные земляные марки МА-0115 мумия, сурик железный | т | 2e-05 | #VALUE! | 16177.33 | #VALUE! | 81627.71 | #VALUE! | #VALUE! | s | IsMater
15. 3. | #VALUE! | Олифа комбинированная, марки К-3 | т | 1e-05 | #VALUE! | 18136.51 | #VALUE! | 60582.87 | #VALUE! | #VALUE! | s | IsMater
15. 4. | #VALUE! | Очес льняной | кг | 0.01 | #VALUE! | 37.29 | #VALUE! | 89.63 | #VALUE! | #VALUE! | s | IsMater
|  | Зарплата рабочих |  |  |  |  | 26 |  | 500
Эксплуатация машин
в т.ч. зарплата машинистов
|  | Материалы |  |  |  |  | 18 |  | 63
в т.ч. Вспомогательные материалы от стоимости материалов
|  | в т.ч. Вспомогательные ненормируемые материалы | [8 empty] | NenormMatOtZPR | IsMater
в т.ч. Ненормированная з.п. рабочих
в т.ч. Ненормированная стоимость эксплуатации машин
в т.ч. Ненормированная оплата механизаторов
|  | Накладные расходы |  |  |  | 128 | #VALUE! | 109 | #VALUE! |  |  | Nakl
|  | НР от ЗПР |  |  |  | 128 | 34 | 109 | 545 |  |  | Nakl_ZPR
|  | НР от ЗПМ | [9 empty] | Nakl_ZPM
|  | Плановые накопления / Сметная прибыль |  |  |  | 83 | #VALUE! | 66 | #VALUE! |  |  | Plan
|  | СП от ЗПР |  |  |  | 83 | 22 | 66 | 330 |  |  | Plan_ZPR
|  | СП от ЗПМ | [9 empty] | Plan_ZPM
|  | Всего с НР и СП |  |  |  |  | #VALUE! |  | #VALUE!
16. | П-прайс-лист. | Кран спускной шаровый латунный никелированный с накладкой для шланга с наружной резьбой воздушник Ду 15 №09003012 | шт |  | 10 | #VALUE! | #VALUE! | #VALUE! | #VALUE! | #VALUE! | sum
16. 0. | З1000-0001 | Затраты труда машинистов | чел.-ч | 0 | 0 | 0 |  | 0 |  | 0 |  | Ж
16. 1. | #VALUE! | Кран спускной шаровый латунный никелированный с накладкой для шланга с наружной резьбой воздушник Ду 15 №09003012 | шт | 1 | #VALUE! | 67.01 | #VALUE! | 468.4 | #VALUE! | #VALUE! | s | IsMater
Зарплата рабочих
Эксплуатация машин
в т.ч. зарплата машинистов
|  | Материалы |  |  |  |  | 670 |  | 4684
в т.ч. Вспомогательные материалы от стоимости материалов
|  | в т.ч. Вспомогательные ненормируемые материалы | [8 empty] | NenormMatOtZPR | IsMater
в т.ч. Ненормированная з.п. рабочих
в т.ч. Ненормированная стоимость эксплуатации машин
в т.ч. Ненормированная оплата механизаторов
|  | Накладные расходы | [9 empty] | Nakl
|  | НР от ЗПР | [9 empty] | Nakl_ZPR
|  | НР от ЗПМ | [9 empty] | Nakl_ZPM
|  | Плановые накопления / Сметная прибыль | [9 empty] | Plan
|  | СП от ЗПР | [9 empty] | Plan_ZPR
|  | СП от ЗПМ | [9 empty] | Plan_ZPM
17. | П-прайс-лист. | Кран спускной шаровый латунный никелированный с накладкой для шланга с наружной резьбой спускник Ду 15 №09003034 | шт |  | 10 | #VALUE! | #VALUE! | #VALUE! | #VALUE! | #VALUE! | sum
17. 0. | З1000-0001 | Затраты труда машинистов | чел.-ч | 0 | 0 | 0 |  | 0 |  | 0 |  | Ж
17. 1. | #VALUE! | Кран спускной шаровый латунный никелированный с накладкой для шланга с наружной резьбой спускник Ду 15 №09003034 | шт | 1 | #VALUE! | 67.01 | #VALUE! | 468.4 | #VALUE! | #VALUE! | s | IsMater
Зарплата рабочих
Эксплуатация машин
в т.ч. зарплата машинистов
|  | Материалы |  |  |  |  | 670 |  | 4684
в т.ч. Вспомогательные материалы от стоимости материалов
|  | в т.ч. Вспомогательные ненормируемые материалы | [8 empty] | NenormMatOtZPR | IsMater
в т.ч. Ненормированная з.п. рабочих
в т.ч. Ненормированная стоимость эксплуатации машин
в т.ч. Ненормированная оплата механизаторов
|  | Накладные расходы | [9 empty] | Nakl
|  | НР от ЗПР | [9 empty] | Nakl_ZPR
|  | НР от ЗПМ | [9 empty] | Nakl_ZPM
|  | Плановые накопления / Сметная прибыль | [9 empty] | Plan
|  | СП от ЗПР | [9 empty] | Plan_ZPR
|  | СП от ЗПМ | [9 empty] | Plan_ZPM
18. | Е16-02-001-04 (Приказ № 140/пр от 27.02.2015) | Прокладка трубопроводов отопления из стальных водогазопроводных неоцинкованных труб диаметром 32 мм | 100 м трубопровода |  | 0.18 | #VALUE! | #VALUE! | #VALUE! | #VALUE! | #VALUE! | sum
Начисления: Н3= 1.25, Н4= 1.25, Н5= 1.15
18. 1. | #VALUE! | Рабочий строитель среднего разряда 4 | чел.-ч | 37.9155 | #VALUE! | 9.02 | #VALUE! | 170.77 | #VALUE! | #VALUE! | s | Г
18. 2. | З1000-0001 | Затраты труда машинистов | чел.-ч | #VALUE! | #VALUE! | #VALUE! | #VALUE! | #VALUE! | #VALUE! | #VALUE! |  | Ж
18. 3. | #VALUE! | Краны башенные при работе на других видах строительства 8 т | маш.-ч | 0.1 | #VALUE! | 85.53 | #VALUE! | 512.01 | #VALUE! | #VALUE! | s | IsMash
|  |  | 1 |  |  | 12.84 | #VALUE! | 243.01 | #VALUE! | #VALUE! |  |  | mWithZTM | mWithZPM
18. 4. | #VALUE! | Краны на автомобильном ходу при работе на других видах строительства 10 т | маш.-ч | 0.0875 | #VALUE! | 102.74 | #VALUE! | 627.34 | #VALUE! | #VALUE! | s | IsMash
|  |  | 1 |  |  | 12.84 | #VALUE! | 243.01 | #VALUE! | #VALUE! |  |  | mWithZTM | mWithZPM
18. 5. | #VALUE! | Аппарат для газовой сварки и резки | маш.-ч | 1.4375 | #VALUE! | 1.2 | #VALUE! | 2.75 | #VALUE! | #VALUE! | s | IsMash
18. 6. | #VALUE! | Автомобили бортовые, грузоподъемность до 5 т | маш.-ч | 0.4375 | #VALUE! | 88.02 | #VALUE! | 814.45 | #VALUE! | #VALUE! | s | IsMash
|  |  | 1 |  |  | 10.68 | #VALUE! | 202.19 | #VALUE! | #VALUE!
18. 7. | #VALUE! | Ацетилен растворенный технический марки А | т | 0.00013 | #VALUE! | 32830 | #VALUE! | 321000 | #VALUE! | #VALUE! | s | IsMater
18. 8. | #VALUE! | Кислород технический газообразный | м3 | 0.281 | #VALUE! | 6.22 | #VALUE! | 58.33 | #VALUE! | #VALUE! | s | IsMater
18. 9. | #VALUE! | Краски масляные земляные марки МА-0115 мумия, сурик железный | т | 0.00044 | #VALUE! | 16177.33 | #VALUE! | 81627.71 | #VALUE! | #VALUE! | s | IsMater
18. 10. | #VALUE! | Олифа комбинированная, марки К-3 | т | 0.00053 | #VALUE! | 18136.51 | #VALUE! | 60582.87 | #VALUE! | #VALUE! | s | IsMater
18. 11. | #VALUE! | Проволока сварочная легированная диаметром 4 мм | т | 0.00017 | #VALUE! | 13560 | #VALUE! | 39720.54 | #VALUE! | #VALUE! | s | IsMater
18. 12. | #VALUE! | Очес льняной | кг | 0.06 | #VALUE! | 37.29 | #VALUE! | 89.63 | #VALUE! | #VALUE! | s | IsMater
18. 13. | #VALUE! | Узлы укрупненные монтажные (трубопроводы) из стальных водогазопроводных неоцинкованных труб с гильзами для систем отопления диаметром 32 мм | м | 100 | #VALUE! | 30.61 | #VALUE! | 225.32 | #VALUE! | #VALUE! | s | IsMater
18. 14. | #VALUE! | Известь строительная негашеная хлорная, марки А | кг | 0.004 | #VALUE! | 2.04 | #VALUE! | 8.64 | #VALUE! | #VALUE! | s | IsMater
18. 15. | #VALUE! | Вода | м3 | 1.13 | #VALUE! | 2.44 | #VALUE! | 20.5 | #VALUE! | #VALUE! | s | IsMater
|  | Зарплата рабочих |  |  |  |  | 62 |  | 1165
|  | Эксплуатация машин |  |  |  |  | 10 |  | 84
|  | в т.ч. зарплата машинистов | [6 empty] | 8
|  | Материалы |  |  |  |  | 556 |  | 4085
в т.ч. Вспомогательные материалы от стоимости материалов
|  | в т.ч. Вспомогательные ненормируемые материалы | [8 empty] | NenormMatOtZPR | IsMater
в т.ч. Ненормированная з.п. рабочих
в т.ч. Ненормированная стоимость эксплуатации машин
в т.ч. Ненормированная оплата механизаторов
|  | Накладные расходы |  |  |  | 128 | #VALUE! | 109 | #VALUE! |  |  | Nakl
|  | НР от ЗПР |  |  |  | 128 | 79 | 109 | 1270 |  |  | Nakl_ZPR
|  | НР от ЗПМ |  |  |  |  | 1 | 109 | 9 |  |  | Nakl_ZPM
|  | Плановые накопления / Сметная прибыль |  |  |  | 83 | #VALUE! | 66 | #VALUE! |  |  | Plan
|  | СП от ЗПР |  |  |  | 83 | 51 | 66 | 769 |  |  | Plan_ZPR
|  | СП от ЗПМ | [5 empty] | 66 | 5 |  |  | Plan_ZPM
|  | Всего с НР и СП |  |  |  |  | #VALUE! |  | #VALUE!
19. | Е16-02-001-05 (Приказ № 140/пр от 27.02.2015) | Прокладка трубопроводов отопления из стальных водогазопроводных неоцинкованных труб диаметром 40 мм | 100 м трубопровода |  | 0.02 | #VALUE! | #VALUE! | #VALUE! | #VALUE! | #VALUE! | sum
Начисления: Н3= 1.25, Н4= 1.25, Н5= 1.15
19. 1. | #VALUE! | Рабочий строитель среднего разряда 4 | чел.-ч | 37.9155 | #VALUE! | 9.02 | #VALUE! | 170.77 | #VALUE! | #VALUE! | s | Г
19. 2. | З1000-0001 | Затраты труда машинистов | чел.-ч | #VALUE! | #VALUE! | #VALUE! | #VALUE! | #VALUE! | #VALUE! | #VALUE! |  | Ж
19. 3. | #VALUE! | Краны башенные при работе на других видах строительства 8 т | маш.-ч | 0.1 | #VALUE! | 85.53 | #VALUE! | 512.01 | #VALUE! | #VALUE! | s | IsMash
|  |  | 1 |  |  | 12.84 | #VALUE! | 243.01 | #VALUE! | #VALUE! |  |  | mWithZTM | mWithZPM
19. 4. | #VALUE! | Краны на автомобильном ходу при работе на других видах строительства 10 т | маш.-ч | 0.0875 | #VALUE! | 102.74 | #VALUE! | 627.34 | #VALUE! | #VALUE! | s | IsMash
|  |  | 1 |  |  | 12.84 | #VALUE! | 243.01 | #VALUE! | #VALUE! |  |  | mWithZTM | mWithZPM
19. 5. | #VALUE! | Аппарат для газовой сварки и резки | маш.-ч | 1.4375 | #VALUE! | 1.2 | #VALUE! | 2.75 | #VALUE! | #VALUE! | s | IsMash
19. 6. | #VALUE! | Автомобили бортовые, грузоподъемность до 5 т | маш.-ч | 0.4375 | #VALUE! | 88.02 | #VALUE! | 814.45 | #VALUE! | #VALUE! | s | IsMash
|  |  | 1 |  |  | 10.68 | #VALUE! | 202.19 | #VALUE! | #VALUE!
19. 7. | #VALUE! | Ацетилен растворенный технический марки А | т | 0.00013 | #VALUE! | 32830 | #VALUE! | 321000 | #VALUE! | #VALUE! | s | IsMater
19. 8. | #VALUE! | Кислород технический газообразный | м3 | 0.281 | #VALUE! | 6.22 | #VALUE! | 58.33 | #VALUE! | #VALUE! | s | IsMater
19. 9. | #VALUE! | Краски масляные земляные марки МА-0115 мумия, сурик железный | т | 0.00044 | #VALUE! | 16177.33 | #VALUE! | 81627.71 | #VALUE! | #VALUE! | s | IsMater
19. 10. | #VALUE! | Олифа комбинированная, марки К-3 | т | 0.00053 | #VALUE! | 18136.51 | #VALUE! | 60582.87 | #VALUE! | #VALUE! | s | IsMater
19. 11. | #VALUE! | Проволока сварочная легированная диаметром 4 мм | т | 0.00017 | #VALUE! | 13560 | #VALUE! | 39720.54 | #VALUE! | #VALUE! | s | IsMater
19. 12. | #VALUE! | Очес льняной | кг | 0.06 | #VALUE! | 37.29 | #VALUE! | 89.63 | #VALUE! | #VALUE! | s | IsMater
19. 13. | #VALUE! | Узлы укрупненные монтажные (трубопроводы) из стальных водогазопроводных неоцинкованных труб с гильзами для систем отопления диаметром 40 мм | м | 100 | #VALUE! | 28.25 | #VALUE! | 274.75 | #VALUE! | #VALUE! | s | IsMater
19. 14. | #VALUE! | Известь строительная негашеная хлорная, марки А | кг | 0.0063 | #VALUE! | 2.04 | #VALUE! | 8.64 | #VALUE! | #VALUE! | s | IsMater
19. 15. | #VALUE! | Вода | м3 | 1.76 | #VALUE! | 2.44 | #VALUE! | 20.5 | #VALUE! | #VALUE! | s | IsMater
|  | Зарплата рабочих |  |  |  |  | 7 |  | 129
|  | Эксплуатация машин |  |  |  |  | 1 |  | 9
|  | в т.ч. зарплата машинистов | [6 empty] | 1
|  | Материалы |  |  |  |  | 57 |  | 553
в т.ч. Вспомогательные материалы от стоимости материалов
|  | в т.ч. Вспомогательные ненормируемые материалы | [8 empty] | NenormMatOtZPR | IsMater
в т.ч. Ненормированная з.п. рабочих
в т.ч. Ненормированная стоимость эксплуатации машин
в т.ч. Ненормированная оплата механизаторов
|  | Накладные расходы |  |  |  | 128 | #VALUE! | 109 | #VALUE! |  |  | Nakl
|  | НР от ЗПР |  |  |  | 128 | 9 | 109 | 141 |  |  | Nakl_ZPR
|  | НР от ЗПМ | [5 empty] | 109 | 1 |  |  | Nakl_ZPM
|  | Плановые накопления / Сметная прибыль |  |  |  | 83 | #VALUE! | 66 | #VALUE! |  |  | Plan
|  | СП от ЗПР |  |  |  | 83 | 6 | 66 | 85 |  |  | Plan_ZPR
|  | СП от ЗПМ | [5 empty] | 66 | 1 |  |  | Plan_ZPM
|  | Всего с НР и СП |  |  |  |  | #VALUE! |  | #VALUE!
20. | Е16-02-001-06 (Приказ № 140/пр от 27.02.2015) | Прокладка трубопроводов отопления из стальных водогазопроводных неоцинкованных труб диаметром 50 мм | 100 м трубопровода |  | 0.06 | #VALUE! | #VALUE! | #VALUE! | #VALUE! | #VALUE! | sum
Начисления: Н3= 1.25, Н4= 1.25, Н5= 1.15
20. 1. | #VALUE! | Рабочий строитель среднего разряда 4 | чел.-ч | 47.058 | #VALUE! | 9.02 | #VALUE! | 170.77 | #VALUE! | #VALUE! | s | Г
20. 2. | З1000-0001 | Затраты труда машинистов | чел.-ч | #VALUE! | #VALUE! | #VALUE! | #VALUE! | #VALUE! | #VALUE! | #VALUE! |  | Ж
20. 3. | #VALUE! | Краны башенные при работе на других видах строительства 8 т | маш.-ч | 0.15 | #VALUE! | 85.53 | #VALUE! | 512.01 | #VALUE! | #VALUE! | s | IsMash
|  |  | 1 |  |  | 12.84 | #VALUE! | 243.01 | #VALUE! | #VALUE! |  |  | mWithZTM | mWithZPM
20. 4. | #VALUE! | Краны на автомобильном ходу при работе на других видах строительства 10 т | маш.-ч | 0.0875 | #VALUE! | 102.74 | #VALUE! | 627.34 | #VALUE! | #VALUE! | s | IsMash
|  |  | 1 |  |  | 12.84 | #VALUE! | 243.01 | #VALUE! | #VALUE! |  |  | mWithZTM | mWithZPM
20. 5. | #VALUE! | Аппарат для газовой сварки и резки | маш.-ч | 2.0875 | #VALUE! | 1.2 | #VALUE! | 2.75 | #VALUE! | #VALUE! | s | IsMash
20. 6. | #VALUE! | Автомобили бортовые, грузоподъемность до 5 т | маш.-ч | 1.0125 | #VALUE! | 88.02 | #VALUE! | 814.45 | #VALUE! | #VALUE! | s | IsMash
|  |  | 1 |  |  | 10.68 | #VALUE! | 202.19 | #VALUE! | #VALUE!
20. 7. | #VALUE! | Ацетилен растворенный технический марки А | т | 0.00053 | #VALUE! | 32830 | #VALUE! | 321000 | #VALUE! | #VALUE! | s | IsMater
20. 8. | #VALUE! | Кислород технический газообразный | м3 | 0.438 | #VALUE! | 6.22 | #VALUE! | 58.33 | #VALUE! | #VALUE! | s | IsMater
20. 9. | #VALUE! | Краски масляные земляные марки МА-0115 мумия, сурик железный | т | 0.00055 | #VALUE! | 16177.33 | #VALUE! | 81627.71 | #VALUE! | #VALUE! | s | IsMater
20. 10. | #VALUE! | Олифа комбинированная, марки К-3 | т | 0.00062 | #VALUE! | 18136.51 | #VALUE! | 60582.87 | #VALUE! | #VALUE! | s | IsMater
20. 11. | #VALUE! | Проволока сварочная легированная диаметром 4 мм | т | 0.00026 | #VALUE! | 13560 | #VALUE! | 39720.54 | #VALUE! | #VALUE! | s | IsMater
20. 12. | #VALUE! | Очес льняной | кг | 0.02 | #VALUE! | 37.29 | #VALUE! | 89.63 | #VALUE! | #VALUE! | s | IsMater
20. 13. | #VALUE! | Узлы укрупненные монтажные (трубопроводы) из стальных водогазопроводных неоцинкованных труб с гильзами для систем отопления диаметром 50 мм | м | 100 | #VALUE! | 43.12 | #VALUE! | 237.99 | #VALUE! | #VALUE! | s | IsMater
20. 14. | #VALUE! | Известь строительная негашеная хлорная, марки А | кг | 0.0099 | #VALUE! | 2.04 | #VALUE! | 8.64 | #VALUE! | #VALUE! | s | IsMater
20. 15. | #VALUE! | Вода | м3 | 2.75 | #VALUE! | 2.44 | #VALUE! | 20.5 | #VALUE! | #VALUE! | s | IsMater
|  | Зарплата рабочих |  |  |  |  | 25 |  | 482
|  | Эксплуатация машин |  |  |  |  | 7 |  | 58
|  | в т.ч. зарплата машинистов | [6 empty] | 3
|  | Материалы |  |  |  |  | 262 |  | 1449
в т.ч. Вспомогательные материалы от стоимости материалов
|  | в т.ч. Вспомогательные ненормируемые материалы | [8 empty] | NenormMatOtZPR | IsMater
в т.ч. Ненормированная з.п. рабочих
в т.ч. Ненормированная стоимость эксплуатации машин
в т.ч. Ненормированная оплата механизаторов
|  | Накладные расходы |  |  |  | 128 | #VALUE! | 109 | #VALUE! |  |  | Nakl
|  | НР от ЗПР |  |  |  | 128 | 33 | 109 | 526 |  |  | Nakl_ZPR
|  | НР от ЗПМ | [5 empty] | 109 | 4 |  |  | Nakl_ZPM
|  | Плановые накопления / Сметная прибыль |  |  |  | 83 | #VALUE! | 66 | #VALUE! |  |  | Plan
|  | СП от ЗПР |  |  |  | 83 | 21 | 66 | 318 |  |  | Plan_ZPR
|  | СП от ЗПМ | [5 empty] | 66 | 2 |  |  | Plan_ZPM
|  | Всего с НР и СП |  |  |  |  | #VALUE! |  | #VALUE!
21. | Е13-03-002-04 (Приказ № 140/пр от 27.02.2015) | Огрунтовка металлических поверхностей за один раз грунтовкой ГФ-021 | 100 м2 окрашиваемой поверхности |  | 0.04 | #VALUE! | #VALUE! | #VALUE! | #VALUE! | #VALUE! | sum
Начисления: Н3= 1.25, Н4= 1.25, Н5= 1.15
21. 1. | #VALUE! | Рабочий строитель среднего разряда 4,7 | чел.-ч | 6.1065 | #VALUE! | 9.98 | #VALUE! | 189 | #VALUE! | #VALUE! | s | Г
21. 2. | З1000-0001 | Затраты труда машинистов | чел.-ч | #VALUE! | #VALUE! | #VALUE! | #VALUE! | #VALUE! | #VALUE! | #VALUE! |  | Ж
21. 3. | #VALUE! | Автопогрузчики 5 т | маш.-ч | 0.0125 | #VALUE! | 94.12 | #VALUE! | 515.64 | #VALUE! | #VALUE! | s | IsMash
|  |  | 1 |  |  | 9.03 | #VALUE! | 170.77 | #VALUE! | #VALUE! |  |  | mWithZTM | mWithZPM
21. 4. | #VALUE! | Лебедки электрические тяговым усилием до 5,79 кН (0,59 т) | маш.-ч | 0.0125 | #VALUE! | 1.7 | #VALUE! | 4.89 | #VALUE! | #VALUE! | s | IsMash
21. 5. | #VALUE! | Агрегаты окрасочные высокого давления для окраски поверхностей конструкций мощностью 1 кВт | маш.-ч | 1.4 | #VALUE! | 6.82 | #VALUE! | 19.3 | #VALUE! | #VALUE! | s | IsMash
21. 6. | #VALUE! | Автомобили бортовые, грузоподъемность до 5 т | маш.-ч | 0.0125 | #VALUE! | 88.02 | #VALUE! | 814.45 | #VALUE! | #VALUE! | s | IsMash
|  |  | 1 |  |  | 10.68 | #VALUE! | 202.19 | #VALUE! | #VALUE!
21. 7. | #VALUE! | Грунтовка ГФ-021 красно-коричневая | т | 0.012 | #VALUE! | 15620 | #VALUE! | 78061.74 | #VALUE! | #VALUE! | s | IsMater
21. 8. | #VALUE! | Ксилол нефтяной марки А | т | 0.002 | #VALUE! | 7640 | #VALUE! | 22628.29 | #VALUE! | #VALUE! | s | IsMater
|  | Зарплата рабочих |  |  |  |  | 2 |  | 46
|  | Эксплуатация машин | [6 empty] | 2
в т.ч. зарплата машинистов
|  | Материалы |  |  |  |  | 8 |  | 39
в т.ч. Вспомогательные материалы от стоимости материалов
|  | в т.ч. Вспомогательные ненормируемые материалы | [8 empty] | NenormMatOtZPR | IsMater
в т.ч. Ненормированная з.п. рабочих
в т.ч. Ненормированная стоимость эксплуатации машин
в т.ч. Ненормированная оплата механизаторов
|  | Накладные расходы |  |  |  | 90 | #VALUE! | 77 | #VALUE! |  |  | Nakl
|  | НР от ЗПР |  |  |  | 90 | 2 | 77 | 36 |  |  | Nakl_ZPR
|  | НР от ЗПМ | [9 empty] | Nakl_ZPM
|  | Плановые накопления / Сметная прибыль |  |  |  | 70 | #VALUE! | 56 | #VALUE! |  |  | Plan
|  | СП от ЗПР |  |  |  | 70 | 2 | 56 | 26 |  |  | Plan_ZPR
|  | СП от ЗПМ | [9 empty] | Plan_ZPM
|  | Всего с НР и СП |  |  |  |  | #VALUE! |  | #VALUE!
22. | Е13-03-004-26 (Приказ № 140/пр от 27.02.2015) | Окраска металлических огрунтованных поверхностей эмалью ПФ-115 | 100 м2 окрашиваемой поверхности |  | 0.04 | #VALUE! | #VALUE! | #VALUE! | #VALUE! | #VALUE! | sum
Начисления: Н3= 2.5, Н4= 2.5, Н5= 2.3, Н48= 2
22. 1. | #VALUE! | Рабочий строитель среднего разряда 3,5 | чел.-ч | 8.809 | #VALUE! | 8.51 | #VALUE! | 161.06 | #VALUE! | #VALUE! | s | Г
22. 2. | З1000-0001 | Затраты труда машинистов | чел.-ч | #VALUE! | #VALUE! | #VALUE! | #VALUE! | #VALUE! | #VALUE! | #VALUE! |  | Ж
22. 3. | #VALUE! | Автопогрузчики 5 т | маш.-ч | 0.025 | #VALUE! | 94.12 | #VALUE! | 515.64 | #VALUE! | #VALUE! | s | IsMash
|  |  | 1 |  |  | 9.03 | #VALUE! | 170.77 | #VALUE! | #VALUE! |  |  | mWithZTM | mWithZPM
22. 4. | #VALUE! | Лебедки электрические тяговым усилием до 5,79 кН (0,59 т) | маш.-ч | 0.025 | #VALUE! | 1.7 | #VALUE! | 4.89 | #VALUE! | #VALUE! | s | IsMash
22. 5. | #VALUE! | Агрегаты окрасочные высокого давления для окраски поверхностей конструкций мощностью 1 кВт | маш.-ч | 1.625 | #VALUE! | 6.82 | #VALUE! | 19.3 | #VALUE! | #VALUE! | s | IsMash
22. 6. | #VALUE! | Автомобили бортовые, грузоподъемность до 5 т | маш.-ч | 0.025 | #VALUE! | 88.02 | #VALUE! | 814.45 | #VALUE! | #VALUE! | s | IsMash
|  |  | 1 |  |  | 10.68 | #VALUE! | 202.19 | #VALUE! | #VALUE!
22. 7. | #VALUE! | Уайт-спирит | т | 0.0028 | #VALUE! | 6667 | #VALUE! | 26605.97 | #VALUE! | #VALUE! | s | IsMater
22. 8. | #VALUE! | Эмаль ПФ-115 серая | т | 0.038 | #VALUE! | 14312.87 | #VALUE! | 69620 | #VALUE! | #VALUE! | s | IsMater
|  | Зарплата рабочих |  |  |  |  | 3 |  | 57
|  | Эксплуатация машин |  |  |  |  | 1 |  | 3
в т.ч. зарплата машинистов
|  | Материалы |  |  |  |  | 23 |  | 109
в т.ч. Вспомогательные материалы от стоимости материалов
|  | в т.ч. Вспомогательные ненормируемые материалы | [8 empty] | NenormMatOtZPR | IsMater
в т.ч. Ненормированная з.п. рабочих
в т.ч. Ненормированная стоимость эксплуатации машин
в т.ч. Ненормированная оплата механизаторов
|  | Накладные расходы |  |  |  | 90 | #VALUE! | 77 | #VALUE! |  |  | Nakl
|  | НР от ЗПР |  |  |  | 90 | 3 | 77 | 44 |  |  | Nakl_ZPR
|  | НР от ЗПМ | [9 empty] | Nakl_ZPM
|  | Плановые накопления / Сметная прибыль |  |  |  | 70 | #VALUE! | 56 | #VALUE! |  |  | Plan
|  | СП от ЗПР |  |  |  | 70 | 2 | 56 | 32 |  |  | Plan_ZPR
|  | СП от ЗПМ | [9 empty] | Plan_ZPM
|  | Всего с НР и СП |  |  |  |  | #VALUE! |  | #VALUE!
23. | Е16-07-005-01 (Приказ № 140/пр от 27.02.2015) | Гидравлическое испытание трубопроводов систем отопления, водопровода и горячего водоснабжения диаметром до 50 мм | 100 м трубопровода |  | 0.26 | #VALUE! | #VALUE! | #VALUE! | #VALUE! | #VALUE! | sum
Объем: 18+6+2
Начисления: Н3= 1.25, Н4= 1.25, Н5= 1.15
23. 0. | З1000-0001 | Затраты труда машинистов | чел.-ч | 0 | 0 | 0 |  | 0 |  | 0 |  | Ж
23. 1. | #VALUE! | Рабочий строитель среднего разряда 5,3 | чел.-ч | 5.7615 | #VALUE! | 10.91 | #VALUE! | 206.62 | #VALUE! | #VALUE! | s | Г
23. 2. | #VALUE! | Установки для гидравлических испытаний трубопроводов, давление нагнетания низкое 0,1 МПа (1 кгс/см2), высокое 10 МПа (100 кгс/см2) | маш.-ч | 1.875 | #VALUE! | 29.63 | #VALUE! | 82.9 | #VALUE! | #VALUE! | s | IsMash
23. 3. | #VALUE! | Краски масляные земляные марки МА-0115 мумия, сурик железный | т | 5e-05 | #VALUE! | 16177.33 | #VALUE! | 81627.71 | #VALUE! | #VALUE! | s | IsMater
23. 4. | #VALUE! | Олифа комбинированная, марки К-3 | т | 2e-05 | #VALUE! | 18136.51 | #VALUE! | 60582.87 | #VALUE! | #VALUE! | s | IsMater
23. 5. | #VALUE! | Очес льняной | кг | 0.02 | #VALUE! | 37.29 | #VALUE! | 89.63 | #VALUE! | #VALUE! | s | IsMater
23. 6. | #VALUE! | Вода | м3 | 1 | #VALUE! | 2.44 | #VALUE! | 20.5 | #VALUE! | #VALUE! | s | IsMater
|  | Зарплата рабочих |  |  |  |  | 16 |  | 310
|  | Эксплуатация машин |  |  |  |  | 14 |  | 40
в т.ч. зарплата машинистов
|  | Материалы |  |  |  |  | 1 |  | 7
в т.ч. Вспомогательные материалы от стоимости материалов
|  | в т.ч. Вспомогательные ненормируемые материалы | [8 empty] | NenormMatOtZPR | IsMater
в т.ч. Ненормированная з.п. рабочих
в т.ч. Ненормированная стоимость эксплуатации машин
в т.ч. Ненормированная оплата механизаторов
|  | Накладные расходы |  |  |  | 128 | #VALUE! | 109 | #VALUE! |  |  | Nakl
|  | НР от ЗПР |  |  |  | 128 | 21 | 109 | 337 |  |  | Nakl_ZPR
|  | НР от ЗПМ | [9 empty] | Nakl_ZPM
|  | Плановые накопления / Сметная прибыль |  |  |  | 83 | #VALUE! | 66 | #VALUE! |  |  | Plan
|  | СП от ЗПР |  |  |  | 83 | 14 | 66 | 204 |  |  | Plan_ZPR
|  | СП от ЗПМ | [9 empty] | Plan_ZPM
|  | Всего с НР и СП |  |  |  |  | #VALUE! |  | #VALUE!
24. | Е26-01-009-01 (Приказ № 140/пр от 27.02.2015) | Изоляция трубопроводов матами минераловатными марок 75, 100, плитами минераловатными на синтетическом связующем марки 75 | 1 м3 изоляции |  | 0.4 | #VALUE! | #VALUE! | #VALUE! | #VALUE! | #VALUE! | sum
Начисления: Н3= 1.25, Н4= 1.25, Н5= 1.15
24. 0. | З1000-0001 | Затраты труда машинистов | чел.-ч | 0 | 0 | 0 |  | 0 |  | 0 |  | Ж
24. 1. | #VALUE! | Рабочий строитель среднего разряда 4,1 | чел.-ч | 21.6775 | #VALUE! | 9.15 | #VALUE! | 173.32 | #VALUE! | #VALUE! | s | Г
24. 2. | #VALUE! | Установки для изготовления бандажей, диафрагм, пряжек | маш.-ч | 0.7875 | #VALUE! | 2.33 | #VALUE! | 7.57 | #VALUE! | #VALUE! | s | IsMash
24. 3. | #VALUE! | Автомобили бортовые, грузоподъемность до 5 т | маш.-ч | 0.8 | #VALUE! | 88.02 | #VALUE! | 814.45 | #VALUE! | #VALUE! | s | IsMash
|  |  | 1 |  |  | 10.68 | #VALUE! | 202.19 | #VALUE! | #VALUE!
24. 4. | #VALUE! | Лента стальная упаковочная, мягкая, нормальной точности 0,7х20-50 мм | т | 0.0106 | #VALUE! | 7590 | #VALUE! | 44497.64 | #VALUE! | #VALUE! | s | IsMater
24. 5. | #VALUE! | Проволока стальная низкоуглеродистая разного назначения оцинкованная диаметром 1,1 мм | т | 0.00053 | #VALUE! | 14299.99 | #VALUE! | 39882.6 | #VALUE! | #VALUE! | s | IsMater
24. 6. | #VALUE! | Проволока стальная низкоуглеродистая разного назначения оцинкованная диаметром 1,6 мм | т | 0.00101 | #VALUE! | 14690 | #VALUE! | 36699.13 | #VALUE! | #VALUE! | s | IsMater
24. 7. | #VALUE! | Винты самонарезающие оцинкованные, размером 4-12 мм ГОСТ 10621-80 | т | 4e-05 | #VALUE! | 33165.44 | #VALUE! | 68500 | #VALUE! | #VALUE! | s | IsMater
24. 8. | #VALUE! | Сталь листовая оцинкованная толщиной листа 0,8 мм | т | 0.0265 | #VALUE! | 10868 | #VALUE! | 57818.64 | #VALUE! | #VALUE! | s | IsMater
24. 9. | #VALUE! | Маты прошивные из минеральной ваты без обкладок М-100, толщина 60 мм | м3 | 1.54 | #VALUE! | 479.64 | #VALUE! | 1993.54 | #VALUE! | #VALUE! | s | IsMater
24. 10. | #VALUE! | Стеклопластик рулонный марки РСТ-А-Л-В | 1000 м2 | 0.002204 | #VALUE! | 22401 | #VALUE! | 34995.72 | #VALUE! | #VALUE! | s | IsMater
24. 11. | #VALUE! | Листы алюминиевые марки АД1Н, толщиной 1 мм | кг | 0.78 | #VALUE! | 54.45 | #VALUE! | 230.02 | #VALUE! | #VALUE! | s | IsMater
24. 12. | #VALUE! | Маты прошивные из минеральной ваты без обкладок М-125 (ГОСТ 21880-86), толщина 40 мм | м3 | 1 | #VALUE! | 548.94 | #VALUE! | 2480.85 | #VALUE! | #VALUE! | s | IsMater
|  | Зарплата рабочих |  |  |  |  | 79 |  | 1503
|  | Эксплуатация машин |  |  |  |  | 29 |  | 263
в т.ч. зарплата машинистов
|  | Материалы |  |  |  |  | 709 |  | 3149
в т.ч. Вспомогательные материалы от стоимости материалов
|  | в т.ч. Вспомогательные ненормируемые материалы | [8 empty] | NenormMatOtZPR | IsMater
в т.ч. Ненормированная з.п. рабочих
в т.ч. Ненормированная стоимость эксплуатации машин
в т.ч. Ненормированная оплата механизаторов
|  | Накладные расходы |  |  |  | 100 | #VALUE! | 85 | #VALUE! |  |  | Nakl
|  | НР от ЗПР |  |  |  | 100 | 79 | 85 | 1277 |  |  | Nakl_ZPR
|  | НР от ЗПМ | [9 empty] | Nakl_ZPM
|  | Плановые накопления / Сметная прибыль |  |  |  | 70 | #VALUE! | 56 | #VALUE! |  |  | Plan
|  | СП от ЗПР |  |  |  | 70 | 56 | 56 | 842 |  |  | Plan_ZPR
|  | СП от ЗПМ | [9 empty] | Plan_ZPM
|  | Всего с НР и СП |  |  |  |  | #VALUE! |  | #VALUE!
25. | Е26-01-054-02 (Приказ № 140/пр от 27.02.2015) | Оклеивание поверхности изоляции рулонными материалами на битумной мастике | 100 м2 поверхности покрытия изоляции |  | 0.09 | #VALUE! | #VALUE! | #VALUE! | #VALUE! | #VALUE! | sum
Начисления: Н3= 1.25, Н4= 1.25, Н5= 1.15
25. 0. | З1000-0001 | Затраты труда машинистов | чел.-ч | 0 | 0 | 0 |  | 0 |  | 0 |  | Ж
25. 1. | #VALUE! | Рабочий строитель среднего разряда 3,1 | чел.-ч | 54.28 | #VALUE! | 8.09 | #VALUE! | 153.28 | #VALUE! | #VALUE! | s | Г
25. 2. | #VALUE! | Установки для изготовления бандажей, диафрагм, пряжек | маш.-ч | 1.575 | #VALUE! | 2.33 | #VALUE! | 7.57 | #VALUE! | #VALUE! | s | IsMash
25. 3. | #VALUE! | Автомобили бортовые, грузоподъемность до 5 т | маш.-ч | 0.5875 | #VALUE! | 88.02 | #VALUE! | 814.45 | #VALUE! | #VALUE! | s | IsMash
|  |  | 1 |  |  | 10.68 | #VALUE! | 202.19 | #VALUE! | #VALUE!
25. 4. | #VALUE! | Лента стальная упаковочная, мягкая, нормальной точности 0,7х20-50 мм | т | 0.0473 | #VALUE! | 7590 | #VALUE! | 44497.64 | #VALUE! | #VALUE! | s | IsMater
25. 5. | #VALUE! | Мастика клеящая морозостойкая битумно-масляная МБ-50 | т | 0.18 | #VALUE! | 3960 | #VALUE! | 43013.94 | #VALUE! | #VALUE! | s | IsMater
25. 6. | #VALUE! | Фольга алюминиевая дублированная фольгоизолом | 10 м2 | 11.5 | #VALUE! | 266.57 | #VALUE! | 1863.32 | #VALUE! | #VALUE! | s | IsMater
|  | Зарплата рабочих |  |  |  |  | 40 |  | 749
|  | Эксплуатация машин |  |  |  |  | 5 |  | 44
в т.ч. зарплата машинистов
|  | Материалы |  |  |  |  | 372 |  | 2815
в т.ч. Вспомогательные материалы от стоимости материалов
|  | в т.ч. Вспомогательные ненормируемые материалы | [8 empty] | NenormMatOtZPR | IsMater
в т.ч. Ненормированная з.п. рабочих
в т.ч. Ненормированная стоимость эксплуатации машин
в т.ч. Ненормированная оплата механизаторов
|  | Накладные расходы |  |  |  | 100 | #VALUE! | 85 | #VALUE! |  |  | Nakl
|  | НР от ЗПР |  |  |  | 100 | 40 | 85 | 636 |  |  | Nakl_ZPR
|  | НР от ЗПМ | [9 empty] | Nakl_ZPM
|  | Плановые накопления / Сметная прибыль |  |  |  | 70 | #VALUE! | 56 | #VALUE! |  |  | Plan
|  | СП от ЗПР |  |  |  | 70 | 28 | 56 | 419 |  |  | Plan_ZPR
|  | СП от ЗПМ | [9 empty] | Plan_ZPM
|  | Всего с НР и СП |  |  |  |  | #VALUE! |  | #VALUE!
| . ИТОГО ПО РАЗДЕЛУ 2 | [5 empty] | #VALUE! |  | #VALUE! | #VALUE!
| СТОИМОСТЬ ОБОРУДОВАНИЯ - | [5 empty] | 0 |  | 0 | 0
| . ЗАПАСНЫЕ ЧАСТИ - | [5 empty] | #VALUE! |  | #VALUE! | #VALUE!
| . ТАРА И УПАКОВКА - | [5 empty] | #VALUE! |  | #VALUE! | #VALUE!
| . ТРАНСПОРТНЫЕ РАСХОДЫ - | [5 empty] | #VALUE! |  | #VALUE! | #VALUE!
| . КОМПЛЕКТАЦИЯ - | [5 empty] | #VALUE! |  | #VALUE! | #VALUE!
| . НАЦЕНКА СНАБА - | [5 empty] | #VALUE! |  | #VALUE! | #VALUE!
| . ЗАГОТОВИТЕЛЬНО-СКЛАДСКИЕ РАСХОДЫ - | [5 empty] | #VALUE! |  | #VALUE! | #VALUE!
| . ШЕФМОНТАЖ ПО ОБОРУДОВАНИЮ - | [5 empty] | #VALUE! |  | #VALUE! | #VALUE!
| . ШЕФМОНТАЖ - | [5 empty] | #VALUE! |  | #VALUE! | #VALUE!
| ВСЕГО, СТОИМОСТЬ ОБОРУДОВАНИЯ - | [5 empty] | #VALUE! |  | #VALUE! | #VALUE!
| СТОИМОСТЬ МОНТАЖНЫХ РАБОТ - | [5 empty] | #VALUE! |  | #VALUE! | #VALUE!
| . В ТОМ ЧИСЛЕ: | [8 empty] | 0
| . ОТКЛОНЕНИЕ ПО ЗАРАБОТНОЙ ПЛАТЕ - | [5 empty] | 0 |  | 0 | 0
| . КОСВЕННЫЕ РАСХОДЫ - | [5 empty] | 0 |  | 0 | 0
| . МАТЕРИАЛЬНЫЕ РЕСУРСЫ НЕ УЧТЕННЫЕ В РАСЦЕНКАХ - | [5 empty] | #VALUE! |  | #VALUE! | #VALUE!
| . СТОИМОСТЬ ВОЗВРАЩАЕМЫХ МАТЕРИАЛОВ - | [5 empty] | 0 |  | 0 | 0
| . НАКЛАДНЫЕ РАСХОДЫ - (%=68 - по стр. 5-7, 12) | [5 empty] | #VALUE! |  | #VALUE! | #VALUE!
| . СМЕТНАЯ ПРИБЫЛЬ - (%=48 - по стр. 5-7, 12) | [5 empty] | #VALUE! |  | #VALUE! | #VALUE!
| . ШЕФМОНТАЖ - | [5 empty] | #VALUE! |  | #VALUE! | #VALUE!
| ВСЕГО, СТОИМОСТЬ МОНТАЖНЫХ РАБОТ - | [5 empty] | #VALUE! |  | #VALUE! | #VALUE!
| СТОИМОСТЬ ОБЩЕСТРОИТЕЛЬНЫХ РАБОТ - | [5 empty] | #VALUE! |  | #VALUE! | #VALUE!
| . В ТОМ ЧИСЛЕ: | [8 empty] | 0
| . МАТЕРИАЛОВ - | [5 empty] | #VALUE! |  | #VALUE! | #VALUE!
| . СТОИМОСТЬ ВОЗВРАЩАЕМЫХ МАТЕРИАЛОВ - | [5 empty] | 0 |  | 0 | 0
| . НАКЛАДНЫЕ РАСХОДЫ - (%=77 - по стр. 21, 22; %=85 - по стр. 24, 25) | [5 empty] | #VALUE! |  | #VALUE! | #VALUE!
| . СМЕТНАЯ ПРИБЫЛЬ - (%=56 - по стр. 21, 22, 24, 25) | [5 empty] | #VALUE! |  | #VALUE! | #VALUE!
| ВСЕГО, СТОИМОСТЬ ОБЩЕСТРОИТЕЛЬНЫХ РАБОТ - | [5 empty] | #VALUE! |  | #VALUE! | #VALUE!
| СТОИМОСТЬ МЕТАЛЛОМОНТАЖНЫХ РАБОТ - | [5 empty] | 0 |  | 0 | 0
| . СТОИМОСТЬ ВОЗВРАЩАЕМЫХ МАТЕРИАЛОВ - | [5 empty] | 0 |  | 0 | 0
| . НАКЛАДНЫЕ РАСХОДЫ - | [5 empty] | 0 |  | 0 | 0
| . СМЕТНАЯ ПРИБЫЛЬ - | [5 empty] | 0 |  | 0 | 0
| ВСЕГО, СТОИМОСТЬ МЕТАЛЛОМОНТАЖНЫХ РАБОТ - | [5 empty] | 0 |  | 0 | 0
| СТОИМОСТЬ САНТЕХНИЧЕСКИХ РАБОТ - | [5 empty] | #VALUE! |  | #VALUE! | #VALUE!
| . В ТОМ ЧИСЛЕ: | [8 empty] | 0
| . СДАЧА И ИСПЫТАНИЕ - | [5 empty] | 0 |  | 0 | 0
| . СТОИМОСТЬ ВОЗВРАЩАЕМЫХ МАТЕРИАЛОВ - | [5 empty] | 0 |  | 0 | 0
| . НАКЛАДНЫЕ РАСХОДЫ - (%=109 - по стр. 9, 10, 15, 18-20, 23) | [5 empty] | #VALUE! |  | #VALUE! | #VALUE!
| . СМЕТНАЯ ПРИБЫЛЬ - (%=66 - по стр. 9, 10, 15, 18-20, 23) | [5 empty] | #VALUE! |  | #VALUE! | #VALUE!
| . ШЕФМОНТАЖ - | [5 empty] | #VALUE! |  | #VALUE! | #VALUE!
| ВСЕГО, СТОИМОСТЬ САНТЕХНИЧЕСКИХ РАБОТ - | [5 empty] | #VALUE! |  | #VALUE! | #VALUE!
| СТОИМОСТЬ БУРО-ВЗРЫВНЫХ РАБОТ - | [5 empty] | 0 |  | 0 | 0
| . СТОИМОСТЬ ВОЗВРАЩАЕМЫХ МАТЕРИАЛОВ - | [5 empty] | 0 |  | 0 | 0
| . НАКЛАДНЫЕ РАСХОДЫ - | [5 empty] | 0 |  | 0 | 0
| . СМЕТНАЯ ПРИБЫЛЬ - | [5 empty] | 0 |  | 0 | 0
| ВСЕГО, СТОИМОСТЬ БУРО-ВЗРЫВНЫХ РАБОТ - | [5 empty] | 0 |  | 0 | 0
| СТОИМОСТЬ ГОРНОПРОХОДЧЕСКИХ РАБОТ - | [5 empty] | 0 |  | 0 | 0
| . СТОИМОСТЬ ВОЗВРАЩАЕМЫХ МАТЕРИАЛОВ - | [5 empty] | 0 |  | 0 | 0
| . НАКЛАДНЫЕ РАСХОДЫ - | [5 empty] | 0 |  | 0 | 0
| . СМЕТНАЯ ПРИБЫЛЬ - | [5 empty] | 0 |  | 0 | 0
| ВСЕГО, СТОИМОСТЬ ГОРНОПРОХОДЧЕСКИХ РАБОТ - | [5 empty] | 0 |  | 0 | 0
| СТОИМОСТЬ РЕСТАВРАЦИОННЫХ РАБОТ - | [5 empty] | 0 |  | 0 | 0
| . В ТОМ ЧИСЛЕ: | [8 empty] | 0
| . МАТЕРИАЛЫ - | [5 empty] | #VALUE! |  | #VALUE! | #VALUE!
| . СТОИМОСТЬ ВОЗВРАЩАЕМЫХ МАТЕРИАЛОВ - | [5 empty] | 0 |  | 0 | 0
| . НАКЛАДНЫЕ РАСХОДЫ - | [5 empty] | 0 |  | 0 | 0
| . СМЕТНАЯ ПРИБЫЛЬ - | [5 empty] | 0 |  | 0 | 0
| ВСЕГО, СТОИМОСТЬ РЕСТАВРАЦИОННЫХ РАБОТ - | [5 empty] | 0 |  | 0 | 0
| СТОИМОСТЬ ПЕРЕВОЗКИ ГРУЗОВ - | [5 empty] | 0 |  | 0 | 0
| . В Т.Ч. НАКЛАДНЫЕ РАСХОДЫ - | [5 empty] | 0 |  | 0 | 0
| . В Т.Ч. СМЕТНАЯ ПРИБЫЛЬ - | [5 empty] | 0 |  | 0 | 0
| . НАКЛАДНЫЕ РАСХОДЫ - | [5 empty] | 0 |  | 0 | 0
| . СМЕТНАЯ ПРИБЫЛЬ - | [5 empty] | 0 |  | 0 | 0
| ВСЕГО, СТОИМОСТЬ ПЕРЕВОЗКИ ГРУЗОВ - | [5 empty] | 0 |  | 0 | 0
| СТОИМОСТЬ ПУСКОНАЛАДОЧНЫХ РАБОТ - | [5 empty] | 0 |  | 0 | 0
| . НАКЛАДНЫЕ РАСХОДЫ - | [5 empty] | 0 |  | 0 | 0
| . СМЕТНАЯ ПРИБЫЛЬ - | [5 empty] | 0 |  | 0 | 0
| ВСЕГО, СТОИМОСТЬ ПУСКОНАЛАДОЧНЫХ РАБОТ - | [5 empty] | 0 |  | 0 | 0
| СТОИМОСТЬ ПРОЧИХ РАБОТ (с НР и СП) - | [5 empty] | 0 |  | 0 | 0
| . СТОИМОСТЬ ВОЗВРАЩАЕМЫХ МАТЕРИАЛОВ - | [5 empty] | 0 |  | 0 | 0
| . НАКЛАДНЫЕ РАСХОДЫ - | [5 empty] | 0 |  | 0 | 0
| . СМЕТНАЯ ПРИБЫЛЬ - | [5 empty] | 0 |  | 0 | 0
| ВСЕГО, СТОИМОСТЬ ПРОЧИХ РАБОТ (с НР и СП) - | [5 empty] | 0 |  | 0 | 0
| ВСЕГО, СТОИМОСТЬ ПРОЧИХ РАБОТ (без НР и СП) - | [5 empty] | 0 |  | 0 | 0
| . СТОИМОСТЬ ВОЗВРАЩАЕМЫХ МАТЕРИАЛОВ - | [5 empty] | 0 |  | 0 | 0
| . ВСЕГО ПО РАЗДЕЛУ 2 | [5 empty] | #VALUE! |  | #VALUE! | #VALUE!
| ВСЕГО СТОИМОСТЬ ВОЗВРАЩАЕМЫХ МАТЕРИАЛОВ - | [5 empty] | 0 |  | 0 | 0
| ВСЕГО НАКЛАДНЫЕ РАСХОДЫ | [5 empty] | #VALUE! |  | #VALUE! | #VALUE!
| ВСЕГО СМЕТНАЯ ПРИБЫЛЬ | [5 empty] | #VALUE! |  | #VALUE! | #VALUE!
| в т.ч. Вспомогательные материалы от стоимости материалов | [5 empty] | 0 |  | 0 | 0
| в т.ч. Вспомогательные материалы от ОЗП (%=2 - по стр. 5-7, 12) | [5 empty] | 3 |  | 52 | 17.333
| справочно | [8 empty] | 0
| Материалы с оборудованием | [5 empty] | #VALUE! |  | #VALUE! | #VALUE!
| Материалы | [5 empty] | #VALUE! |  | #VALUE! | #VALUE!
| Оборудование | [5 empty] | 0 |  | 0 | 0
| Оплата труда рабочих | [5 empty] | #VALUE! |  | #VALUE! | #VALUE!
| Эксплуатация машин | [5 empty] | #VALUE! |  | #VALUE! | #VALUE!
| в т. ч. оплата труда механизаторов | [5 empty] | #VALUE! |  | #VALUE! | #VALUE!
| Сметная заработная плата | [5 empty] | #VALUE! |  | #VALUE! | #VALUE!
| Трудозатраты осн. рабочих | [5 empty] | #VALUE! |  | #VALUE! | #VALUE!
| Трудозатраты механизаторов | [5 empty] | #VALUE! |  | #VALUE! | #VALUE!
| Нормативная трудоемкость | [5 empty] | #VALUE! |  | #VALUE! | #VALUE!
| Накладные расходы | [5 empty] | #VALUE! |  | #VALUE! | #VALUE!
| Сметная прибыль | [5 empty] | #VALUE! |  | #VALUE! | #VALUE!
| ИТОГО ПО РАЗДЕЛУ 2 | [5 empty] | #VALUE! |  | #VALUE! | #VALUE!
[7 empty] | #VALUE! |  | #VALUE! | #VALUE!
| СТОИМОСТЬ ОБОРУДОВАНИЯ - | [5 empty] | #VALUE! |  | #VALUE! | #VALUE!
| . ЗАПАСНЫЕ ЧАСТИ - | [5 empty] | #VALUE! |  | #VALUE! | #VALUE!
| . ТАРА И УПАКОВКА - | [5 empty] | #VALUE! |  | #VALUE! | #VALUE!
| . ТРАНСПОРТНЫЕ РАСХОДЫ - | [5 empty] | #VALUE! |  | #VALUE! | #VALUE!
| . КОМПЛЕКТАЦИЯ - | [5 empty] | #VALUE! |  | #VALUE! | #VALUE!
| . НАЦЕНКА СНАБА - | [5 empty] | #VALUE! |  | #VALUE! | #VALUE!
| . ЗАГОТОВИТЕЛЬНО-СКЛАДСКИЕ РАСХОДЫ - | [5 empty] | #VALUE! |  | #VALUE! | #VALUE!
| . ШЕФМОНТАЖ ПО ОБОРУДОВАНИЮ - | [5 empty] | #VALUE! |  | #VALUE! | #VALUE!
| . ШЕФМОНТАЖ - | [5 empty] | #VALUE! |  | #VALUE! | #VALUE!
| ВСЕГО, СТОИМОСТЬ ОБОРУДОВАНИЯ - | [5 empty] | #VALUE! |  | #VALUE! | #VALUE!
| СТОИМОСТЬ МОНТАЖНЫХ РАБОТ - | [5 empty] | #VALUE! |  | #VALUE! | #VALUE!
| . В ТОМ ЧИСЛЕ: | [8 empty] | 0
| . ОТКЛОНЕНИЕ ПО ЗАРАБОТНОЙ ПЛАТЕ - | [5 empty] | 0 |  | 0 | 0
| . КОСВЕННЫЕ РАСХОДЫ - | [5 empty] | 0 |  | 0 | 0
| . МАТЕРИАЛЬНЫЕ РЕСУРСЫ НЕ УЧТЕННЫЕ В РАСЦЕНКАХ - | [5 empty] | #VALUE! |  | #VALUE! | #VALUE!
| . СТОИМОСТЬ ВОЗВРАЩАЕМЫХ МАТЕРИАЛОВ - | [5 empty] | 0 |  | 0 | 0
| . НАКЛАДНЫЕ РАСХОДЫ - (%=68 - по стр. 1, 5-7, 12) | [5 empty] | #VALUE! |  | #VALUE! | #VALUE!
| . СМЕТНАЯ ПРИБЫЛЬ - (%=48 - по стр. 1, 5-7, 12) | [5 empty] | #VALUE! |  | #VALUE! | #VALUE!
| . ШЕФМОНТАЖ - | [5 empty] | #VALUE! |  | #VALUE! | #VALUE!
| ВСЕГО, СТОИМОСТЬ МОНТАЖНЫХ РАБОТ - | [5 empty] | #VALUE! |  | #VALUE! | #VALUE!
| СТОИМОСТЬ ОБЩЕСТРОИТЕЛЬНЫХ РАБОТ - | [5 empty] | #VALUE! |  | #VALUE! | #VALUE!
| . В ТОМ ЧИСЛЕ: | [8 empty] | 0
| . МАТЕРИАЛОВ - | [5 empty] | #VALUE! |  | #VALUE! | #VALUE!
| . СТОИМОСТЬ ВОЗВРАЩАЕМЫХ МАТЕРИАЛОВ - | [5 empty] | 0 |  | 0 | 0
| . НАКЛАДНЫЕ РАСХОДЫ - (%=77 - по стр. 21, 22; %=85 - по стр. 24, 25) | [5 empty] | #VALUE! |  | #VALUE! | #VALUE!
| . СМЕТНАЯ ПРИБЫЛЬ - (%=56 - по стр. 21, 22, 24, 25) | [5 empty] | #VALUE! |  | #VALUE! | #VALUE!
| ВСЕГО, СТОИМОСТЬ ОБЩЕСТРОИТЕЛЬНЫХ РАБОТ - | [5 empty] | #VALUE! |  | #VALUE! | #VALUE!
| СТОИМОСТЬ МЕТАЛЛОМОНТАЖНЫХ РАБОТ - | [5 empty] | 0 |  | 0 | 0
| . СТОИМОСТЬ ВОЗВРАЩАЕМЫХ МАТЕРИАЛОВ - | [5 empty] | 0 |  | 0 | 0
| . НАКЛАДНЫЕ РАСХОДЫ - | [5 empty] | 0 |  | 0 | 0
| . СМЕТНАЯ ПРИБЫЛЬ - | [5 empty] | 0 |  | 0 | 0
| ВСЕГО, СТОИМОСТЬ МЕТАЛЛОМОНТАЖНЫХ РАБОТ - | [5 empty] | 0 |  | 0 | 0
| СТОИМОСТЬ САНТЕХНИЧЕСКИХ РАБОТ - | [5 empty] | #VALUE! |  | #VALUE! | #VALUE!
| . В ТОМ ЧИСЛЕ: | [8 empty] | 0
| . СДАЧА И ИСПЫТАНИЕ - | [5 empty] | 0 |  | 0 | 0
| . СТОИМОСТЬ ВОЗВРАЩАЕМЫХ МАТЕРИАЛОВ - | [5 empty] | 0 |  | 0 | 0
| . НАКЛАДНЫЕ РАСХОДЫ - (%=109 - по стр. 9, 10, 15, 18-20, 23) | [5 empty] | #VALUE! |  | #VALUE! | #VALUE!
| . СМЕТНАЯ ПРИБЫЛЬ - (%=66 - по стр. 9, 10, 15, 18-20, 23) | [5 empty] | #VALUE! |  | #VALUE! | #VALUE!
| . ШЕФМОНТАЖ - | [5 empty] | #VALUE! |  | #VALUE! | #VALUE!
| ВСЕГО, СТОИМОСТЬ САНТЕХНИЧЕСКИХ РАБОТ - | [5 empty] | #VALUE! |  | #VALUE! | #VALUE!
| СТОИМОСТЬ БУРО-ВЗРЫВНЫХ РАБОТ - | [5 empty] | 0 |  | 0 | 0
| . СТОИМОСТЬ ВОЗВРАЩАЕМЫХ МАТЕРИАЛОВ - | [5 empty] | 0 |  | 0 | 0
| . НАКЛАДНЫЕ РАСХОДЫ - | [5 empty] | 0 |  | 0 | 0
| . СМЕТНАЯ ПРИБЫЛЬ - | [5 empty] | 0 |  | 0 | 0
| ВСЕГО, СТОИМОСТЬ БУРО-ВЗРЫВНЫХ РАБОТ - | [5 empty] | 0 |  | 0 | 0
| СТОИМОСТЬ ГОРНОПРОХОДЧЕСКИХ РАБОТ - | [5 empty] | 0 |  | 0 | 0
| . СТОИМОСТЬ ВОЗВРАЩАЕМЫХ МАТЕРИАЛОВ - | [5 empty] | 0 |  | 0 | 0
| . НАКЛАДНЫЕ РАСХОДЫ - | [5 empty] | 0 |  | 0 | 0
| . СМЕТНАЯ ПРИБЫЛЬ - | [5 empty] | 0 |  | 0 | 0
| ВСЕГО, СТОИМОСТЬ ГОРНОПРОХОДЧЕСКИХ РАБОТ - | [5 empty] | 0 |  | 0 | 0
| СТОИМОСТЬ РЕСТАВРАЦИОННЫХ РАБОТ - | [5 empty] | 0 |  | 0 | 0
| . В ТОМ ЧИСЛЕ: | [8 empty] | 0
| . МАТЕРИАЛЫ - | [5 empty] | #VALUE! |  | #VALUE! | #VALUE!
| . СТОИМОСТЬ ВОЗВРАЩАЕМЫХ МАТЕРИАЛОВ - | [5 empty] | 0 |  | 0 | 0
| . НАКЛАДНЫЕ РАСХОДЫ - | [5 empty] | 0 |  | 0 | 0
| . СМЕТНАЯ ПРИБЫЛЬ - | [5 empty] | 0 |  | 0 | 0
| ВСЕГО, СТОИМОСТЬ РЕСТАВРАЦИОННЫХ РАБОТ - | [5 empty] | 0 |  | 0 | 0
| СТОИМОСТЬ ПЕРЕВОЗКИ ГРУЗОВ - | [5 empty] | 0 |  | 0 | 0
| . В Т.Ч. НАКЛАДНЫЕ РАСХОДЫ - | [5 empty] | 0 |  | 0 | 0
| . В Т.Ч. СМЕТНАЯ ПРИБЫЛЬ - | [5 empty] | 0 |  | 0 | 0
| . НАКЛАДНЫЕ РАСХОДЫ - | [5 empty] | 0 |  | 0 | 0
| . СМЕТНАЯ ПРИБЫЛЬ - | [5 empty] | 0 |  | 0 | 0
| ВСЕГО, СТОИМОСТЬ ПЕРЕВОЗКИ ГРУЗОВ - | [5 empty] | 0 |  | 0 | 0
| СТОИМОСТЬ ПУСКОНАЛАДОЧНЫХ РАБОТ - | [5 empty] | 0 |  | 0 | 0
| . НАКЛАДНЫЕ РАСХОДЫ - | [5 empty] | 0 |  | 0 | 0
| . СМЕТНАЯ ПРИБЫЛЬ - | [5 empty] | 0 |  | 0 | 0
| ВСЕГО, СТОИМОСТЬ ПУСКОНАЛАДОЧНЫХ РАБОТ - | [5 empty] | 0 |  | 0 | 0
| СТОИМОСТЬ ПРОЧИХ РАБОТ (с НР и СП) - | [5 empty] | 0 |  | 0 | 0
| . СТОИМОСТЬ ВОЗВРАЩАЕМЫХ МАТЕРИАЛОВ - | [5 empty] | 0 |  | 0 | 0
| . НАКЛАДНЫЕ РАСХОДЫ - | [5 empty] | 0 |  | 0 | 0
| . СМЕТНАЯ ПРИБЫЛЬ - | [5 empty] | 0 |  | 0 | 0
| ВСЕГО, СТОИМОСТЬ ПРОЧИХ РАБОТ (с НР и СП) - | [5 empty] | 0 |  | 0 | 0
| ВСЕГО, СТОИМОСТЬ ПРОЧИХ РАБОТ (без НР и СП) - | [5 empty] | 0 |  | 0 | 0
| . СТОИМОСТЬ ВОЗВРАЩАЕМЫХ МАТЕРИАЛОВ - | [5 empty] | 0 |  | 0 | 0
| . ВСЕГО ПО СМЕТЕ | [5 empty] | #VALUE! |  | #VALUE! | #VALUE!
| ВСЕГО СТОИМОСТЬ ВОЗВРАЩАЕМЫХ МАТЕРИАЛОВ - | [5 empty] | 0 |  | 0 | 0
| ВСЕГО НАКЛАДНЫЕ РАСХОДЫ | [5 empty] | #VALUE! |  | #VALUE! | #VALUE!
| ВСЕГО СМЕТНАЯ ПРИБЫЛЬ | [5 empty] | #VALUE! |  | #VALUE! | #VALUE!
| в т.ч. Вспомогательные материалы от стоимости материалов | [5 empty] | 0 |  | 0 | 0
| в т.ч. Вспомогательные материалы от ОЗП (%=2 - по стр. 1, 5-7, 12) | [5 empty] | 17 |  | 323 | 19
| справочно | [8 empty] | 0
| Материалы с оборудованием | [5 empty] | #VALUE! |  | #VALUE! | #VALUE!
| Материалы | [5 empty] | #VALUE! |  | #VALUE! | #VALUE!
| Оборудование | [5 empty] | 391701 |  | 1770491 | 4.52
| Оплата труда рабочих | [5 empty] | #VALUE! |  | #VALUE! | #VALUE!
| Эксплуатация машин | [5 empty] | #VALUE! |  | #VALUE! | #VALUE!
| в т. ч. оплата труда механизаторов | [5 empty] | #VALUE! |  | #VALUE! | #VALUE!
| Сметная заработная плата | [5 empty] | #VALUE! |  | #VALUE! | #VALUE!
| Трудозатраты осн. рабочих | [5 empty] | #VALUE! |  | #VALUE! | #VALUE!
| Трудозатраты механизаторов | [5 empty] | #VALUE! |  | #VALUE! | #VALUE!
| Нормативная трудоемкость | [5 empty] | #VALUE! |  | #VALUE! | #VALUE!
| Накладные расходы | [5 empty] | #VALUE! |  | #VALUE! | #VALUE!
| Сметная прибыль | [5 empty] | #VALUE! |  | #VALUE! | #VALUE!
| ИТОГО ПО СМЕТЕ | [5 empty] | #VALUE! |  | #VALUE! | #VALUE!
| Составил: | Бушуева А. Н.
(должность, подпись, Ф.И.О)
Проверил:
(должность, подпись, Ф.И.О)

## Ресурсы
Шифр | Наименование | Цена за единицу |  | В том числе |  | Кол-во механизаторов | Tag
|  | базовая | текущая | базовая | текущая
З1-1031 | Рабочий строитель среднего разряда 3,1 | 8.09 | 153.28 |  |  | 0 | 0
З1-1035 | Рабочий строитель среднего разряда 3,5 | 8.51 | 161.06 |  |  | 0 | 0
З1-1040 | Рабочий строитель среднего разряда 4 | 9.02 | 170.77 |  |  | 0 | 0
З1-1041 | Рабочий строитель среднего разряда 4,1 | 9.15 | 173.32 |  |  | 0 | 0
З1-1042 | Рабочий строитель среднего разряда 4,2 | 9.29 | 176.01 |  |  | 0 | 0
З1-1044 | Рабочий строитель среднего разряда 4,4 | 9.57 | 181.22 |  |  | 0 | 0
З1-1047 | Рабочий строитель среднего разряда 4,7 | 9.98 | 189 |  |  | 0 | 0
З1-1053 | Рабочий строитель среднего разряда 5,3 | 10.91 | 206.62 |  |  | 0 | 0
З1-2032 | Рабочий монтажник среднего разряда 3,2 | 8.2 | 155.19 |  |  | 0 | 0
З1-2036 | Рабочий монтажник среднего разряда 3,6 | 8.61 | 162.99 |  |  | 0 | 0
З1-2040 | Рабочий монтажник среднего разряда 4 | 9.02 | 170.77 |  |  | 0 | 0
З1-2042 | Рабочий монтажник среднего разряда 4,2 | 9.29 | 176.01 |  |  | 0 | 0
З1000-0001 | Затраты труда машинистов
П-Комм.оборудО | Тепловой пункт Ридан серии УВ_Узел ввода (расчет №1701190259-1) | 50725.38 | 229278.72 |  |  | 0 | 0
П-Комм.оборудО | Тепловой пункт Ридан серии АУУ_Узел смешения для отопления или вентиляции (расчет №1701190259-2) | 120898.83 | 546462.71 |  |  | 0 | 1
П-Комм.оборудО | Тепловой пункт Данфосс серии SUB-D_Тепловой пункт для системы ГВС с теплообменником (расчет №1701190259-3) | 220077.31 | 994749.44 |  |  | 0 | 2
П-прайс-лист. | Теплосчетчик электромагнитный, марка ТЭМ-104 диаметр 15 мм, бесфланцевое исполнение (в комплекте: измерительно-вычислительный блок ИВБ, первичные преобразователи расхода - 2 шт., термопреобразователи сопротивления - 2 шт.) | 5516.72 | 38561.87 |  |  | 0 | 0
П-прайс-лист. | Спускник BVR Ду25 Ру40 Артикул: 065B8209 | 103.9 | 726.26 |  |  | 0 | 1
П-прайс-лист. | Кран шаровый BVR Ду25 Ру40 Артикул: 065B8209 | 103.9 | 726.26 |  |  | 0 | 2
П-прайс-лист. | Кран шаровый BVR Ду32 Ру40 Артикул: 065B8210 | 167.31 | 1169.5 |  |  | 0 | 3
П-прайс-лист. | Кран спускной шаровый латунный никелированный с накладкой для шланга с наружной резьбой воздушник Ду 15 №09003012 | 67.01 | 468.4 |  |  | 0 | 4
П-прайс-лист. | Кран спускной шаровый латунный никелированный с накладкой для шланга с наружной резьбой спускник Ду 15 №09003034 | 67.01 | 468.4 |  |  | 0 | 5
С101-0063 | Ацетилен растворенный технический марки А | 32830 | 321000 | 30080.63 |  | 0 | 0
С101-0324 | Кислород технический газообразный | 6.22 | 58.33 | 5.7 |  | 0 | 0
С101-0388 | Краски масляные земляные марки МА-0115 мумия, сурик железный | 16177.33 | 81627.71 | 14822.55 |  | 0 | 0
С101-0540 | Лента стальная упаковочная, мягкая, нормальной точности 0,7х20-50 мм | 7590 | 44497.64 | 7295.27 |  | 0 | 0
С101-0612 | Мастика клеящая морозостойкая битумно-масляная МБ-50 | 3960 | 43013.94 | 3628.36 |  | 0 | 0
С101-0628 | Олифа комбинированная, марки К-3 | 18136.51 | 60582.87 | 16617.65 |  | 0 | 0
С101-0807 | Проволока сварочная легированная диаметром 4 мм | 13560 | 39720.54 | 13033.45 |  | 0 | 0
С101-0811 | Проволока стальная низкоуглеродистая разного назначения оцинкованная диаметром 1,1 мм | 14299.99 | 39882.6 | 13744.71 |  | 0 | 0
С101-0812 | Проволока стальная низкоуглеродистая разного назначения оцинкованная диаметром 1,6 мм | 14690 | 36699.13 | 14119.57 |  | 0 | 0
С101-1292 | Уайт-спирит | 6667 | 26605.97 | 6108.66 |  | 0 | 0
С101-1518 | Электроды диаметром 4 мм Э50А | 11524 | 84557.2 | 11076.51 |  | 0 | 0
С101-1537 | Электроды диаметром 8 мм Э42 | 9211 | 84557.2 | 8853.32 |  | 0 | 0
С101-1669 | Очес льняной | 37.29 | 89.63 | 34.17 |  | 0 | 0
С101-1671 | Поковки простые строительные /скобы, закрепы, хомуты и т,п,/ массой до 1,6 кг | 15.14 | 17.09 | 14.55 |  | 0 | 0
С101-1821 | Винты самонарезающие оцинкованные, размером 4-12 мм ГОСТ 10621-80 | 33165.44 | 68500 | 31877.59 |  | 0 | 0
С101-1876 | Сталь листовая оцинкованная толщиной листа 0,8 мм | 10868 | 57818.64 | 10445.98 |  | 0 | 0
С101-2036 | Болты с гайками и шайбами оцинкованные, диаметр 6 мм | 28.22 | 77.51 | 27.13 |  | 0 | 0
С101-2038 | Болты с гайками и шайбами оцинкованные, диаметр 10 мм | 26.32 | 62.2 | 25.29 |  | 0 | 0
С101-2278 | Пропан-бутан, смесь техническая | 6.09 | 21.44 | 5.58 |  | 0 | 0
С104-0009 | Маты прошивные из минеральной ваты без обкладок М-100, толщина 60 мм | 479.64 | 1993.54 | 439.48 |  | 0 | 0
С104-0013 | Маты прошивные из минеральной ваты без обкладок М-125 (ГОСТ 21880-86), толщина 40 мм | 548.94 | 2480.85 | 502.97 |  | 0 | 0
С104-0039 | Фольга алюминиевая дублированная фольгоизолом | 266.57 | 1863.32 | 244.24 |  | 0 | 0
С104-0077 | Стеклопластик рулонный марки РСТ-А-Л-В | 22401 | 34995.72 | 20525.01 |  | 0 | 0
С105-0071 | Шпалы непропитанные для железных дорог 1 тип | 266.67 | 312.77 | 244.34 |  | 0 | 0
С113-0021 | Грунтовка ГФ-021 красно-коричневая | 15620 | 78061.74 | 14311.9 |  | 0 | 0
С113-0077 | Ксилол нефтяной марки А | 7640 | 22628.29 | 7000.19 |  | 0 | 0
С113-0246 | Эмаль ПФ-115 серая | 14312.87 | 69620 | 13114.23 |  | 0 | 0
С201-0835 | Подкладки металлические | 12.6 | 23.26 | 12.26 |  | 0 | 0
С301-1465 | Манометр для неагрессивных сред (класс точности 1.5) с резьбовым присоединением марка МП-3У-16 с трехходовым краном 11П18пкРу16 | 223.7 | 725.74 | 215.01 |  | 0 | 0
С302-0884 | Узлы укрупненные монтажные (трубопроводы) из стальных водогазопроводных неоцинкованных труб с гильзами для систем отопления диаметром 32 мм | 30.61 | 225.32 | 29.42 |  | 0 | 0
С302-0885 | Узлы укрупненные монтажные (трубопроводы) из стальных водогазопроводных неоцинкованных труб с гильзами для систем отопления диаметром 40 мм | 28.25 | 274.75 | 27.16 |  | 0 | 0
С302-0886 | Узлы укрупненные монтажные (трубопроводы) из стальных водогазопроводных неоцинкованных труб с гильзами для систем отопления диаметром 50 мм | 43.12 | 237.99 | 41.44 |  | 0 | 0
С405-1601 | Известь строительная негашеная хлорная, марки А | 2.04 | 8.64 | 1.85 |  | 0 | 0
С411-0001 | Вода | 2.44 | 20.5 | 2.21 |  | 0 | 0
С506-0878 | Листы алюминиевые марки АД1Н, толщиной 1 мм | 54.45 | 230.02 | 52.33 |  | 0 | 0
С509-2160 | Прокладки паронитовые | 25 | 120.16 | 22.69 |  | 0 | 0
Х02-0129 | Краны башенные при работе на других видах строительства 8 т | 85.53 | 512.01 | 12.84 | 243.01 | 1 | 0
Х02-0811 | Краны мостовые электрические при работе на монтаже технологического оборудования общего назначения 10 т | 72.19 | 403.97 | 12.84 | 243.01 | 1 | 0
Х02-1102 | Краны на автомобильном ходу при работе на монтаже технологического оборудования 10 т | 135.4 | 678.59 | 12.84 | 243.01 | 1 | 0
Х02-1141 | Краны на автомобильном ходу при работе на других видах строительства 10 т | 102.74 | 627.34 | 12.84 | 243.01 | 1 | 0
Х03-0101 | Автопогрузчики 5 т | 94.12 | 515.64 | 9.03 | 170.77 | 1 | 0
Х03-0401 | Лебедки электрические тяговым усилием до 5,79 кН (0,59 т) | 1.7 | 4.89 |  |  | 0 | 0
Х03-0404 | Лебедки электрические тяговым усилием до 31,39 кН (3,2 т) | 6.88 | 16.39 |  |  | 0 | 0
Х04-0502 | Установки для сварки ручной дуговой (постоянного тока) | 7.99 | 41.31 |  |  | 0 | 0
Х04-0504 | Аппарат для газовой сварки и резки | 1.2 | 2.75 |  |  | 0 | 0
Х04-0504 | Аппарат для газовой сварки и резки | 1.2 | 2.75 |  |  | 0 | 1
Х04-2900 | Установки для гидравлических испытаний трубопроводов, давление нагнетания низкое 0,1 МПа (1 кгс/см2), высокое 10 МПа (100 кгс/см2) | 29.63 | 82.9 |  |  | 0 | 0
Х33-0301 | Машины шлифовальные электрические | 5.11 | 17.94 |  |  | 0 | 0
Х33-2101 | Установки для изготовления бандажей, диафрагм, пряжек | 2.33 | 7.57 |  |  | 0 | 0
Х34-0101 | Агрегаты окрасочные высокого давления для окраски поверхностей конструкций мощностью 1 кВт | 6.82 | 19.3 |  |  | 0 | 0
Х40-0001 | Автомобили бортовые, грузоподъемность до 5 т | 88.02 | 814.45 | 10.68 | 202.19 | 1 | 0
Х40-0001 | Автомобили бортовые, грузоподъемность до 5 т | 88.02 | 814.45 | 10.68 | 202.19 | 1 | 1
Х40-0001 | Автомобили бортовые, грузоподъемность до 5 т | 88.02 | 814.45 | 10.68 | 202.19 | 1 | 2
Х40-0001 | Автомобили бортовые, грузоподъемность до 5 т | 88.02 | 814.45 | 10.68 | 202.19 | 1 | 3

## Базовые цены за единицу
| C1 | C2 | C3 | C4 | C5 | C6 | VOZVR | C8 | C9 | C10 | C11 | C12 | NAKL | PLAN | NAKL_ZPR | NAKL_ZPM | PLAN_ZPR | PLAN_ZPM | RN11 | RN12 | RN13 | OBORUD_VSPOMOG | NAKL_PN | NAKL_VX | PLAN_PN | PLAN_VX | VTCH_PN | VTCH_VX | MR_BY_ZPR_VSPOMOG | NAKL_INC | PLAN_INC | RN14 | RN15 | RN16 | OBORUD
N = < 278/18/2018/после эк * 02-01 * 02-01-08 >
Тепломеханические решения
Раздел 1. БЛОЧНЫЙ ИНДИВИДУАЛЬНЫЙ ТЕПЛОВОЙ ПУНКТ
1. | #VALUE! | #VALUE! | #VALUE! | #VALUE! | #VALUE! | 752.67 | 0 | #VALUE! | 0 | #VALUE! | 0 | 0 | 197.888 | 148.416 | 190.8 | 7.088 | 143.1 | 5.316 | 0 | 0 | 0 | 0 | 0 | 0 | 0 | 0 | 0 | 0 | 4.77 |  |  | 0 | 0 | 0 | 0
2. | #VALUE! | #VALUE! | #VALUE! | #VALUE! | #VALUE! | 0 | 0 | #VALUE! | 0 | #VALUE! | 0 | 0 | 0 | 0 | 0 | 0 | 0 | 0 | 0 | 0 | 0 | 0 | 0 | 0 | 0 | 0 | 0 | 0 | 0 |  |  | 0 | 0 | 0 | 50725.38
3. | #VALUE! | #VALUE! | #VALUE! | #VALUE! | #VALUE! | 0 | 0 | #VALUE! | 0 | #VALUE! | 0 | 0 | 0 | 0 | 0 | 0 | 0 | 0 | 0 | 0 | 0 | 0 | 0 | 0 | 0 | 0 | 0 | 0 | 0 |  |  | 0 | 0 | 0 | 120898.83
4. | #VALUE! | #VALUE! | #VALUE! | #VALUE! | #VALUE! | 0 | 0 | #VALUE! | 0 | #VALUE! | 0 | 0 | 0 | 0 | 0 | 0 | 0 | 0 | 0 | 0 | 0 | 0 | 0 | 0 | 0 | 0 | 0 | 0 | 0 |  |  | 0 | 0 | 0 | 220077.31
Раздел 2. ТЕПЛОВОЙ ПУНКТ
5. | #VALUE! | #VALUE! | #VALUE! | #VALUE! | #VALUE! | 0.95 | 0 | #VALUE! | 0 | #VALUE! | 0 | 0 | 3.864 | 2.898 | 3.864 | 0 | 2.898 | 0 | 0 | 0 | 0 | 0 | 0 | 0 | 0 | 0 | 0 | 0 | 0.1 |  |  | 0 | 0 | 0 | 0
6. | #VALUE! | #VALUE! | #VALUE! | #VALUE! | #VALUE! | 5.1 | 0 | #VALUE! | 0 | #VALUE! | 0 | 0 | 6.76 | 5.07 | 6.76 | 0 | 5.07 | 0 | 0 | 0 | 0 | 0 | 0 | 0 | 0 | 0 | 0 | 0 | 0.17 |  |  | 0 | 0 | 0 | 0
7. | #VALUE! | #VALUE! | #VALUE! | #VALUE! | #VALUE! | 17.71 | 0 | #VALUE! | 0 | #VALUE! | 0 | 0 | 808.192 | 606.144 | 808.192 | 0 | 606.144 | 0 | 0 | 0 | 0 | 0 | 0 | 0 | 0 | 0 | 0 | 0 | 20.2 |  |  | 0 | 0 | 0 | 0
8. | #VALUE! | #VALUE! | #VALUE! | #VALUE! | #VALUE! | 0 | 0 | #VALUE! | 0 | #VALUE! | 0 | 0 | 0 | 0 | 0 | 0 | 0 | 0 | 0 | 0 | 0 | 0 | 0 | 0 | 0 | 0 | 0 | 0 | 0 |  |  | 0 | 0 | 0 | 0
9. | #VALUE! | #VALUE! | #VALUE! | #VALUE! | #VALUE! | 215.81 | 0 | #VALUE! | 0 | #VALUE! | 0 | 0 | 3.008 | 1.9505 | 3.008 | 0 | 1.9505 | 0 | 0 | 0 | 0 | 0 | 0 | 0 | 0 | 0 | 0 | 0 | 0 |  |  | 0 | 0 | 0 | 0
10. | #VALUE! | #VALUE! | #VALUE! | #VALUE! | #VALUE! | 0.8 | 0 | #VALUE! | 0 | #VALUE! | 0 | 0 | 1.6896 | 1.0956 | 1.6896 | 0 | 1.0956 | 0 | 0 | 0 | 0 | 0 | 0 | 0 | 0 | 0 | 0 | 0 | 0 |  |  | 0 | 0 | 0 | 0
11. | #VALUE! | #VALUE! | #VALUE! | #VALUE! | #VALUE! | 0 | 0 | #VALUE! | 0 | #VALUE! | 0 | 0 | 0 | 0 | 0 | 0 | 0 | 0 | 0 | 0 | 0 | 0 | 0 | 0 | 0 | 0 | 0 | 0 | 0 |  |  | 0 | 0 | 0 | 0
12. | #VALUE! | #VALUE! | #VALUE! | #VALUE! | #VALUE! | 0.95 | 0 | #VALUE! | 0 | #VALUE! | 0 | 0 | 7.656 | 5.742 | 7.656 | 0 | 5.742 | 0 | 0 | 0 | 0 | 0 | 0 | 0 | 0 | 0 | 0 | 0 | 0.19 |  |  | 0 | 0 | 0 | 0
13. | #VALUE! | #VALUE! | #VALUE! | #VALUE! | #VALUE! | 0 | 0 | #VALUE! | 0 | #VALUE! | 0 | 0 | 0 | 0 | 0 | 0 | 0 | 0 | 0 | 0 | 0 | 0 | 0 | 0 | 0 | 0 | 0 | 0 | 0 |  |  | 0 | 0 | 0 | 0
14. | #VALUE! | #VALUE! | #VALUE! | #VALUE! | #VALUE! | 0 | 0 | #VALUE! | 0 | #VALUE! | 0 | 0 | 0 | 0 | 0 | 0 | 0 | 0 | 0 | 0 | 0 | 0 | 0 | 0 | 0 | 0 | 0 | 0 | 0 |  |  | 0 | 0 | 0 | 0
15. | #VALUE! | #VALUE! | #VALUE! | #VALUE! | #VALUE! | 0.8 | 0 | #VALUE! | 0 | #VALUE! | 0 | 0 | 1.6896 | 1.0956 | 1.6896 | 0 | 1.0956 | 0 | 0 | 0 | 0 | 0 | 0 | 0 | 0 | 0 | 0 | 0 | 0 |  |  | 0 | 0 | 0 | 0
16. | #VALUE! | #VALUE! | #VALUE! | #VALUE! | #VALUE! | 0 | 0 | #VALUE! | 0 | #VALUE! | 0 | 0 | 0 | 0 | 0 | 0 | 0 | 0 | 0 | 0 | 0 | 0 | 0 | 0 | 0 | 0 | 0 | 0 | 0 |  |  | 0 | 0 | 0 | 0
17. | #VALUE! | #VALUE! | #VALUE! | #VALUE! | #VALUE! | 0 | 0 | #VALUE! | 0 | #VALUE! | 0 | 0 | 0 | 0 | 0 | 0 | 0 | 0 | 0 | 0 | 0 | 0 | 0 | 0 | 0 | 0 | 0 | 0 | 0 |  |  | 0 | 0 | 0 | 0
18. | #VALUE! | #VALUE! | #VALUE! | #VALUE! | #VALUE! | 2969.61 | 0 | #VALUE! | 0 | #VALUE! | 0 | 0 | 440.8448 | 285.8603 | 437.76 | 3.0848 | 283.86 | 2.0003 | 0 | 0 | 0 | 0 | 0 | 0 | 0 | 0 | 0 | 0 | 0 |  |  | 0 | 0 | 0 | 0
19. | #VALUE! | #VALUE! | #VALUE! | #VALUE! | #VALUE! | 2745.01 | 0 | #VALUE! | 0 | #VALUE! | 0 | 0 | 440.8448 | 285.8603 | 437.76 | 3.0848 | 283.86 | 2.0003 | 0 | 0 | 0 | 0 | 0 | 0 | 0 | 0 | 0 | 0 | 0 |  |  | 0 | 0 | 0 | 0
20. | #VALUE! | #VALUE! | #VALUE! | #VALUE! | #VALUE! | 4191.06 | 0 | #VALUE! | 0 | #VALUE! | 0 | 0 | 547.2128 | 354.8333 | 543.3088 | 3.904 | 352.3018 | 2.5315 | 0 | 0 | 0 | 0 | 0 | 0 | 0 | 0 | 0 | 0 | 0 |  |  | 0 | 0 | 0 | 0
21. | #VALUE! | #VALUE! | #VALUE! | #VALUE! | #VALUE! | 185.74 | 0 | #VALUE! | 0 | #VALUE! | 0 | 0 | 54.945 | 42.735 | 54.846 | 0.099 | 42.658 | 0.077 | 0 | 0 | 0 | 0 | 0 | 0 | 0 | 0 | 0 | 0 | 0 |  |  | 0 | 0 | 0 | 0
22. | #VALUE! | #VALUE! | #VALUE! | #VALUE! | #VALUE! | 515.44 | 0 | #VALUE! | 0 | #VALUE! | 0 | 0 | 67.671 | 52.633 | 67.464 | 0.207 | 52.472 | 0.161 | 0 | 0 | 0 | 0 | 0 | 0 | 0 | 0 | 0 | 0 | 0 |  |  | 0 | 0 | 0 | 0
23. | #VALUE! | #VALUE! | #VALUE! | #VALUE! | #VALUE! | 3.97 | 0 | #VALUE! | 0 | #VALUE! | 0 | 0 | 80.4608 | 52.1738 | 80.4608 | 0 | 52.1738 | 0 | 0 | 0 | 0 | 0 | 0 | 0 | 0 | 0 | 0 | 0 | 0 |  |  | 0 | 0 | 0 | 0
24. | #VALUE! | #VALUE! | #VALUE! | #VALUE! | #VALUE! | 1642.79 | 0 | #VALUE! | 0 | #VALUE! | 0 | 0 | 198.35 | 138.845 | 198.35 | 0 | 138.845 | 0 | 0 | 0 | 0 | 0 | 0 | 0 | 0 | 0 | 0 | 0 | 0 |  |  | 0 | 0 | 0 | 0
25. | #VALUE! | #VALUE! | #VALUE! | #VALUE! | #VALUE! | 3806.93 | 0 | #VALUE! | 0 | #VALUE! | 0 | 0 | 439.13 | 307.391 | 439.13 | 0 | 307.391 | 0 | 0 | 0 | 0 | 0 | 0 | 0 | 0 | 0 | 0 | 0 | 0 |  |  | 0 | 0 | 0 | 0

## Текущие цены за единицу
| C1 | C2 | C3 | C4 | C5 | C6 | VOZVR | C8 | C9 | C10 | C11 | C12 | NAKL | PLAN | NAKL_ZPR | NAKL_ZPM | PLAN_ZPR | PLAN_ZPM | RN11 | RN12 | RN13 | OBORUD_VSPOMOG | NAKL_PN | NAKL_VX | PLAN_PN | PLAN_VX | VTCH_PN | VTCH_VX | MR_BY_ZPR_VSPOMOG | NAKL_INC | PLAN_INC | RN14 | RN15 | RN16 | OBORUD
N = < 278/18/2018/после эк * 02-01 * 02-01-08 >
Тепломеханические решения
Раздел 1. БЛОЧНЫЙ ИНДИВИДУАЛЬНЫЙ ТЕПЛОВОЙ ПУНКТ
1. | #VALUE! | #VALUE! | #VALUE! | #VALUE! | #VALUE! | 0 | 0 | #VALUE! | 0 | #VALUE! | 0 | 0 | 3184.1 | 2247.6 | 3070.0776 | 114.0224 | 2167.1136 | 80.4864 | 0 | 0 | 0 | 0 | 0 | 0 | 0 | 0 | 0 | 0 | 90.3 |  |  | 0 | 0 | 0 | 0
2. | #VALUE! | #VALUE! | #VALUE! | #VALUE! | #VALUE! | 0 | 0 | #VALUE! | 0 | #VALUE! | 0 | 0 | 0 | 0 | 0 | 0 | 0 | 0 | 0 | 0 | 0 | 0 | 0 | 0 | 0 | 0 | 0 | 0 | 0 |  |  | 0 | 0 | 0 | 229278.72
3. | #VALUE! | #VALUE! | #VALUE! | #VALUE! | #VALUE! | 0 | 0 | #VALUE! | 0 | #VALUE! | 0 | 0 | 0 | 0 | 0 | 0 | 0 | 0 | 0 | 0 | 0 | 0 | 0 | 0 | 0 | 0 | 0 | 0 | 0 |  |  | 0 | 0 | 0 | 546462.71
4. | #VALUE! | #VALUE! | #VALUE! | #VALUE! | #VALUE! | 0 | 0 | #VALUE! | 0 | #VALUE! | 0 | 0 | 0 | 0 | 0 | 0 | 0 | 0 | 0 | 0 | 0 | 0 | 0 | 0 | 0 | 0 | 0 | 0 | 0 |  |  | 0 | 0 | 0 | 994749.44
Раздел 2. ТЕПЛОВОЙ ПУНКТ
5. | #VALUE! | #VALUE! | #VALUE! | #VALUE! | #VALUE! | 0 | 0 | #VALUE! | 0 | #VALUE! | 0 | 0 | 62.2404 | 43.9344 | 62.2404 | 0 | 43.9344 | 0 | 0 | 0 | 0 | 0 | 0 | 0 | 0 | 0 | 0 | 0 | 1.83 |  |  | 0 | 0 | 0 | 0
6. | #VALUE! | #VALUE! | #VALUE! | #VALUE! | #VALUE! | 0 | 0 | #VALUE! | 0 | #VALUE! | 0 | 0 | 108.698 | 76.728 | 108.698 | 0 | 76.728 | 0 | 0 | 0 | 0 | 0 | 0 | 0 | 0 | 0 | 0 | 0 | 3.2 |  |  | 0 | 0 | 0 | 0
7. | #VALUE! | #VALUE! | #VALUE! | #VALUE! | #VALUE! | 0 | 0 | #VALUE! | 0 | #VALUE! | 0 | 0 | 13005.8432 | 9180.5952 | 13005.8432 | 0 | 9180.5952 | 0 | 0 | 0 | 0 | 0 | 0 | 0 | 0 | 0 | 0 | 0 | 382.52 |  |  | 0 | 0 | 0 | 0
8. | #VALUE! | #VALUE! | #VALUE! | #VALUE! | #VALUE! | 0 | 0 | #VALUE! | 0 | #VALUE! | 0 | 0 | 0 | 0 | 0 | 0 | 0 | 0 | 0 | 0 | 0 | 0 | 0 | 0 | 0 | 0 | 0 | 0 | 0 |  |  | 0 | 0 | 0 | 0
9. | #VALUE! | #VALUE! | #VALUE! | #VALUE! | #VALUE! | 0 | 0 | #VALUE! | 0 | #VALUE! | 0 | 0 | 48.5377 | 29.3898 | 48.5377 | 0 | 29.3898 | 0 | 0 | 0 | 0 | 0 | 0 | 0 | 0 | 0 | 0 | 0 | 0 |  |  | 0 | 0 | 0 | 0
10. | #VALUE! | #VALUE! | #VALUE! | #VALUE! | #VALUE! | 0 | 0 | #VALUE! | 0 | #VALUE! | 0 | 0 | 27.2609 | 16.5066 | 27.2609 | 0 | 16.5066 | 0 | 0 | 0 | 0 | 0 | 0 | 0 | 0 | 0 | 0 | 0 | 0 |  |  | 0 | 0 | 0 | 0
11. | #VALUE! | #VALUE! | #VALUE! | #VALUE! | #VALUE! | 0 | 0 | #VALUE! | 0 | #VALUE! | 0 | 0 | 0 | 0 | 0 | 0 | 0 | 0 | 0 | 0 | 0 | 0 | 0 | 0 | 0 | 0 | 0 | 0 | 0 |  |  | 0 | 0 | 0 | 0
12. | #VALUE! | #VALUE! | #VALUE! | #VALUE! | #VALUE! | 0 | 0 | #VALUE! | 0 | #VALUE! | 0 | 0 | 123.2772 | 87.0192 | 123.2772 | 0 | 87.0192 | 0 | 0 | 0 | 0 | 0 | 0 | 0 | 0 | 0 | 0 | 0 | 3.63 |  |  | 0 | 0 | 0 | 0
13. | #VALUE! | #VALUE! | #VALUE! | #VALUE! | #VALUE! | 0 | 0 | #VALUE! | 0 | #VALUE! | 0 | 0 | 0 | 0 | 0 | 0 | 0 | 0 | 0 | 0 | 0 | 0 | 0 | 0 | 0 | 0 | 0 | 0 | 0 |  |  | 0 | 0 | 0 | 0
14. | #VALUE! | #VALUE! | #VALUE! | #VALUE! | #VALUE! | 0 | 0 | #VALUE! | 0 | #VALUE! | 0 | 0 | 0 | 0 | 0 | 0 | 0 | 0 | 0 | 0 | 0 | 0 | 0 | 0 | 0 | 0 | 0 | 0 | 0 |  |  | 0 | 0 | 0 | 0
15. | #VALUE! | #VALUE! | #VALUE! | #VALUE! | #VALUE! | 0 | 0 | #VALUE! | 0 | #VALUE! | 0 | 0 | 27.2609 | 16.5066 | 27.2609 | 0 | 16.5066 | 0 | 0 | 0 | 0 | 0 | 0 | 0 | 0 | 0 | 0 | 0 | 0 |  |  | 0 | 0 | 0 | 0
16. | #VALUE! | #VALUE! | #VALUE! | #VALUE! | #VALUE! | 0 | 0 | #VALUE! | 0 | #VALUE! | 0 | 0 | 0 | 0 | 0 | 0 | 0 | 0 | 0 | 0 | 0 | 0 | 0 | 0 | 0 | 0 | 0 | 0 | 0 |  |  | 0 | 0 | 0 | 0
17. | #VALUE! | #VALUE! | #VALUE! | #VALUE! | #VALUE! | 0 | 0 | #VALUE! | 0 | #VALUE! | 0 | 0 | 0 | 0 | 0 | 0 | 0 | 0 | 0 | 0 | 0 | 0 | 0 | 0 | 0 | 0 | 0 | 0 | 0 |  |  | 0 | 0 | 0 | 0
18. | #VALUE! | #VALUE! | #VALUE! | #VALUE! | #VALUE! | 0 | 0 | #VALUE! | 0 | #VALUE! | 0 | 0 | 7107.2251 | 4303.4574 | 7057.5647 | 49.6604 | 4273.3878 | 30.0696 | 0 | 0 | 0 | 0 | 0 | 0 | 0 | 0 | 0 | 0 | 0 |  |  | 0 | 0 | 0 | 0
19. | #VALUE! | #VALUE! | #VALUE! | #VALUE! | #VALUE! | 0 | 0 | #VALUE! | 0 | #VALUE! | 0 | 0 | 7107.2251 | 4303.4574 | 7057.5647 | 49.6604 | 4273.3878 | 30.0696 | 0 | 0 | 0 | 0 | 0 | 0 | 0 | 0 | 0 | 0 | 0 |  |  | 0 | 0 | 0 | 0
20. | #VALUE! | #VALUE! | #VALUE! | #VALUE! | #VALUE! | 0 | 0 | #VALUE! | 0 | #VALUE! | 0 | 0 | 8822.242 | 5341.908 | 8759.3381 | 62.9039 | 5303.8194 | 38.0886 | 0 | 0 | 0 | 0 | 0 | 0 | 0 | 0 | 0 | 0 | 0 |  |  | 0 | 0 | 0 | 0
21. | #VALUE! | #VALUE! | #VALUE! | #VALUE! | #VALUE! | 0 | 0 | #VALUE! | 0 | #VALUE! | 0 | 0 | 890.3202 | 647.5056 | 888.6801 | 1.6401 | 646.3128 | 1.1928 | 0 | 0 | 0 | 0 | 0 | 0 | 0 | 0 | 0 | 0 | 0 |  |  | 0 | 0 | 0 | 0
22. | #VALUE! | #VALUE! | #VALUE! | #VALUE! | #VALUE! | 0 | 0 | #VALUE! | 0 | #VALUE! | 0 | 0 | 1095.7485 | 796.908 | 1092.4606 | 3.2879 | 794.5168 | 2.3912 | 0 | 0 | 0 | 0 | 0 | 0 | 0 | 0 | 0 | 0 | 0 |  |  | 0 | 0 | 0 | 0
23. | #VALUE! | #VALUE! | #VALUE! | #VALUE! | #VALUE! | 0 | 0 | #VALUE! | 0 | #VALUE! | 0 | 0 | 1297.5796 | 785.6904 | 1297.5796 | 0 | 785.6904 | 0 | 0 | 0 | 0 | 0 | 0 | 0 | 0 | 0 | 0 | 0 | 0 |  |  | 0 | 0 | 0 | 0
24. | #VALUE! | #VALUE! | #VALUE! | #VALUE! | #VALUE! | 0 | 0 | #VALUE! | 0 | #VALUE! | 0 | 0 | 3193.569 | 2103.9984 | 3193.569 | 0 | 2103.9984 | 0 | 0 | 0 | 0 | 0 | 0 | 0 | 0 | 0 | 0 | 0 | 0 |  |  | 0 | 0 | 0 | 0
25. | #VALUE! | #VALUE! | #VALUE! | #VALUE! | #VALUE! | 0 | 0 | #VALUE! | 0 | #VALUE! | 0 | 0 | 7072.034 | 4659.2224 | 7072.034 | 0 | 4659.2224 | 0 | 0 | 0 | 0 | 0 | 0 | 0 | 0 | 0 | 0 | 0 | 0 |  |  | 0 | 0 | 0 | 0

## Базовые цены с учетом расхода
| C1 | C2 | C3 | C4 | C5 | C6 | VOZVR | C8 | C9 | C10 | C11 | C12 | NAKL | PLAN | NAKL_ZPR | NAKL_ZPM | PLAN_ZPR | PLAN_ZPM | RN11 | RN12 | RN13 | OBORUD_VSPOMOG | NAKL_PN | NAKL_VX | PLAN_PN | PLAN_VX | VTCH_PN | VTCH_VX | MR_BY_ZPR_VSPOMOG | NAKL_INC | PLAN_INC | RN14 | RN15 | RN16 | OBORUD
N = < 278/18/2018/после эк * 02-01 * 02-01-08 >
Тепломеханические решения
Раздел 1. БЛОЧНЫЙ ИНДИВИДУАЛЬНЫЙ ТЕПЛОВОЙ ПУНКТ
1. | #VALUE! | #VALUE! | #VALUE! | #VALUE! | #VALUE! | 2258 | 0 | #VALUE! | #VALUE! | #VALUE! | 0 | 0 | #VALUE! | #VALUE! | 572 | 21 | 429 | 16 | 0 | 0 | 0 | 0 | 0 | 0 | 0 | 0 | 0 | 0 | 14 |  |  | 0 | 0 | 0 | 0
2. | #VALUE! | 0 | 0 | 0 | #VALUE! | 0 | 0 | #VALUE! | #VALUE! | #VALUE! | 0 | 0 | 0 | 0 | 0 | 0 | 0 | 0 | 0 | 0 | 0 | 0 | 0 | 0 | 0 | 0 | 0 | 0 | 0 |  |  | 0 | 0 | 0 | 50725
3. | #VALUE! | 0 | 0 | 0 | #VALUE! | 0 | 0 | #VALUE! | #VALUE! | #VALUE! | 0 | 0 | 0 | 0 | 0 | 0 | 0 | 0 | 0 | 0 | 0 | 0 | 0 | 0 | 0 | 0 | 0 | 0 | 0 |  |  | 0 | 0 | 0 | 120899
4. | #VALUE! | 0 | 0 | 0 | #VALUE! | 0 | 0 | #VALUE! | #VALUE! | #VALUE! | 0 | 0 | 0 | 0 | 0 | 0 | 0 | 0 | 0 | 0 | 0 | 0 | 0 | 0 | 0 | 0 | 0 | 0 | 0 |  |  | 0 | 0 | 0 | 220077
Раздел 2. ТЕПЛОВОЙ ПУНКТ
5. | #VALUE! | #VALUE! | 0 | 0 | #VALUE! | 1 | 0 | #VALUE! | #VALUE! | #VALUE! | 0 | 0 | #VALUE! | #VALUE! | 4 | 0 | 3 | 0 | 0 | 0 | 0 | 0 | 0 | 0 | 0 | 0 | 0 | 0 | 0 |  |  | 0 | 0 | 0 | 0
6. | #VALUE! | #VALUE! | 0 | 0 | #VALUE! | 10 | 0 | #VALUE! | #VALUE! | #VALUE! | 0 | 0 | #VALUE! | #VALUE! | 14 | 0 | 10 | 0 | 0 | 0 | 0 | 0 | 0 | 0 | 0 | 0 | 0 | 0 | 0 |  |  | 0 | 0 | 0 | 0
7. | #VALUE! | #VALUE! | #VALUE! | 0 | #VALUE! | 1 | 0 | #VALUE! | #VALUE! | #VALUE! | 0 | 0 | #VALUE! | #VALUE! | 32 | 0 | 24 | 0 | 0 | 0 | 0 | 0 | 0 | 0 | 0 | 0 | 0 | 0 | 1 |  |  | 0 | 0 | 0 | 0
8. | #VALUE! | 0 | 0 | 0 | #VALUE! | 0 | 0 | #VALUE! | #VALUE! | #VALUE! | 0 | 0 | 0 | 0 | 0 | 0 | 0 | 0 | 0 | 0 | 0 | 0 | 0 | 0 | 0 | 0 | 0 | 0 | 0 |  |  | 0 | 0 | 0 | 0
9. | #VALUE! | #VALUE! | 0 | 0 | #VALUE! | 1726 | 0 | #VALUE! | #VALUE! | #VALUE! | 0 | 0 | #VALUE! | #VALUE! | 24 | 0 | 16 | 0 | 0 | 0 | 0 | 0 | 0 | 0 | 0 | 0 | 0 | 0 | 0 |  |  | 0 | 0 | 0 | 0
10. | #VALUE! | #VALUE! | 0 | 0 | #VALUE! | 2 | 0 | #VALUE! | #VALUE! | #VALUE! | 0 | 0 | #VALUE! | #VALUE! | 3 | 0 | 2 | 0 | 0 | 0 | 0 | 0 | 0 | 0 | 0 | 0 | 0 | 0 | 0 |  |  | 0 | 0 | 0 | 0
11. | #VALUE! | 0 | 0 | 0 | #VALUE! | 0 | 0 | #VALUE! | #VALUE! | #VALUE! | 0 | 0 | 0 | 0 | 0 | 0 | 0 | 0 | 0 | 0 | 0 | 0 | 0 | 0 | 0 | 0 | 0 | 0 | 0 |  |  | 0 | 0 | 0 | 0
12. | #VALUE! | #VALUE! | 0 | 0 | #VALUE! | 8 | 0 | #VALUE! | #VALUE! | #VALUE! | 0 | 0 | #VALUE! | #VALUE! | 61 | 0 | 46 | 0 | 0 | 0 | 0 | 0 | 0 | 0 | 0 | 0 | 0 | 0 | 2 |  |  | 0 | 0 | 0 | 0
13. | #VALUE! | 0 | 0 | 0 | #VALUE! | 0 | 0 | #VALUE! | #VALUE! | #VALUE! | 0 | 0 | 0 | 0 | 0 | 0 | 0 | 0 | 0 | 0 | 0 | 0 | 0 | 0 | 0 | 0 | 0 | 0 | 0 |  |  | 0 | 0 | 0 | 0
14. | #VALUE! | 0 | 0 | 0 | #VALUE! | 0 | 0 | #VALUE! | #VALUE! | #VALUE! | 0 | 0 | 0 | 0 | 0 | 0 | 0 | 0 | 0 | 0 | 0 | 0 | 0 | 0 | 0 | 0 | 0 | 0 | 0 |  |  | 0 | 0 | 0 | 0
15. | #VALUE! | #VALUE! | 0 | 0 | #VALUE! | 16 | 0 | #VALUE! | #VALUE! | #VALUE! | 0 | 0 | #VALUE! | #VALUE! | 34 | 0 | 22 | 0 | 0 | 0 | 0 | 0 | 0 | 0 | 0 | 0 | 0 | 0 | 0 |  |  | 0 | 0 | 0 | 0
16. | #VALUE! | 0 | 0 | 0 | #VALUE! | 0 | 0 | #VALUE! | #VALUE! | #VALUE! | 0 | 0 | 0 | 0 | 0 | 0 | 0 | 0 | 0 | 0 | 0 | 0 | 0 | 0 | 0 | 0 | 0 | 0 | 0 |  |  | 0 | 0 | 0 | 0
17. | #VALUE! | 0 | 0 | 0 | #VALUE! | 0 | 0 | #VALUE! | #VALUE! | #VALUE! | 0 | 0 | 0 | 0 | 0 | 0 | 0 | 0 | 0 | 0 | 0 | 0 | 0 | 0 | 0 | 0 | 0 | 0 | 0 |  |  | 0 | 0 | 0 | 0
18. | #VALUE! | #VALUE! | #VALUE! | #VALUE! | #VALUE! | 535 | 0 | #VALUE! | #VALUE! | #VALUE! | 0 | 0 | #VALUE! | #VALUE! | 79 | 1 | 51 | 0 | 0 | 0 | 0 | 0 | 0 | 0 | 0 | 0 | 0 | 0 | 0 |  |  | 0 | 0 | 0 | 0
19. | #VALUE! | #VALUE! | #VALUE! | #VALUE! | #VALUE! | 55 | 0 | #VALUE! | #VALUE! | #VALUE! | 0 | 0 | #VALUE! | #VALUE! | 9 | 0 | 6 | 0 | 0 | 0 | 0 | 0 | 0 | 0 | 0 | 0 | 0 | 0 | 0 |  |  | 0 | 0 | 0 | 0
20. | #VALUE! | #VALUE! | #VALUE! | #VALUE! | #VALUE! | 251 | 0 | #VALUE! | #VALUE! | #VALUE! | 0 | 0 | #VALUE! | #VALUE! | 33 | 0 | 21 | 0 | 0 | 0 | 0 | 0 | 0 | 0 | 0 | 0 | 0 | 0 | 0 |  |  | 0 | 0 | 0 | 0
21. | #VALUE! | #VALUE! | #VALUE! | #VALUE! | #VALUE! | 7 | 0 | #VALUE! | #VALUE! | #VALUE! | 0 | 0 | #VALUE! | #VALUE! | 2 | 0 | 2 | 0 | 0 | 0 | 0 | 0 | 0 | 0 | 0 | 0 | 0 | 0 | 0 |  |  | 0 | 0 | 0 | 0
22. | #VALUE! | #VALUE! | #VALUE! | #VALUE! | #VALUE! | 21 | 0 | #VALUE! | #VALUE! | #VALUE! | 0 | 0 | #VALUE! | #VALUE! | 3 | 0 | 2 | 0 | 0 | 0 | 0 | 0 | 0 | 0 | 0 | 0 | 0 | 0 | 0 |  |  | 0 | 0 | 0 | 0
23. | #VALUE! | #VALUE! | #VALUE! | 0 | #VALUE! | 1 | 0 | #VALUE! | #VALUE! | #VALUE! | 0 | 0 | #VALUE! | #VALUE! | 21 | 0 | 14 | 0 | 0 | 0 | 0 | 0 | 0 | 0 | 0 | 0 | 0 | 0 | 0 |  |  | 0 | 0 | 0 | 0
24. | #VALUE! | #VALUE! | #VALUE! | 0 | #VALUE! | 657 | 0 | #VALUE! | #VALUE! | #VALUE! | 0 | 0 | #VALUE! | #VALUE! | 79 | 0 | 56 | 0 | 0 | 0 | 0 | 0 | 0 | 0 | 0 | 0 | 0 | 0 | 0 |  |  | 0 | 0 | 0 | 0
25. | #VALUE! | #VALUE! | #VALUE! | 0 | #VALUE! | 343 | 0 | #VALUE! | #VALUE! | #VALUE! | 0 | 0 | #VALUE! | #VALUE! | 40 | 0 | 28 | 0 | 0 | 0 | 0 | 0 | 0 | 0 | 0 | 0 | 0 | 0 | 0 |  |  | 0 | 0 | 0 | 0

## Текущие цены с учетом расхода
| C1 | C2 | C3 | C4 | C5 | C6 | VOZVR | C8 | C9 | C10 | C11 | C12 | NAKL | PLAN | NAKL_ZPR | NAKL_ZPM | PLAN_ZPR | PLAN_ZPM | RN11 | RN12 | RN13 | OBORUD_VSPOMOG | NAKL_PN | NAKL_VX | PLAN_PN | PLAN_VX | VTCH_PN | VTCH_VX | MR_BY_ZPR_VSPOMOG | NAKL_INC | PLAN_INC | RN14 | RN15 | RN16 | OBORUD
N = < 278/18/2018/после эк * 02-01 * 02-01-08 >
Тепломеханические решения
Раздел 1. БЛОЧНЫЙ ИНДИВИДУАЛЬНЫЙ ТЕПЛОВОЙ ПУНКТ
1. | #VALUE! | #VALUE! | #VALUE! | #VALUE! | #VALUE! | 0 | 0 | #VALUE! | #VALUE! | #VALUE! | 0 | 0 | #VALUE! | #VALUE! | 9210 | 342 | 6501 | 241 | 0 | 0 | 0 | 0 | 0 | 0 | 0 | 0 | 0 | 0 | 271 |  |  | 0 | 0 | 0 | 0
2. | #VALUE! | 0 | 0 | 0 | #VALUE! | 0 | 0 | #VALUE! | #VALUE! | #VALUE! | 0 | 0 | 0 | 0 | 0 | 0 | 0 | 0 | 0 | 0 | 0 | 0 | 0 | 0 | 0 | 0 | 0 | 0 | 0 |  |  | 0 | 0 | 0 | 229279
3. | #VALUE! | 0 | 0 | 0 | #VALUE! | 0 | 0 | #VALUE! | #VALUE! | #VALUE! | 0 | 0 | 0 | 0 | 0 | 0 | 0 | 0 | 0 | 0 | 0 | 0 | 0 | 0 | 0 | 0 | 0 | 0 | 0 |  |  | 0 | 0 | 0 | 546463
4. | #VALUE! | 0 | 0 | 0 | #VALUE! | 0 | 0 | #VALUE! | #VALUE! | #VALUE! | 0 | 0 | 0 | 0 | 0 | 0 | 0 | 0 | 0 | 0 | 0 | 0 | 0 | 0 | 0 | 0 | 0 | 0 | 0 |  |  | 0 | 0 | 0 | 994749
Раздел 2. ТЕПЛОВОЙ ПУНКТ
5. | #VALUE! | #VALUE! | 0 | 0 | #VALUE! | 0 | 0 | #VALUE! | #VALUE! | #VALUE! | 0 | 0 | #VALUE! | #VALUE! | 62 | 0 | 44 | 0 | 0 | 0 | 0 | 0 | 0 | 0 | 0 | 0 | 0 | 0 | 2 |  |  | 0 | 0 | 0 | 0
6. | #VALUE! | #VALUE! | 0 | 0 | #VALUE! | 0 | 0 | #VALUE! | #VALUE! | #VALUE! | 0 | 0 | #VALUE! | #VALUE! | 217 | 0 | 153 | 0 | 0 | 0 | 0 | 0 | 0 | 0 | 0 | 0 | 0 | 0 | 6 |  |  | 0 | 0 | 0 | 0
7. | #VALUE! | #VALUE! | #VALUE! | 0 | #VALUE! | 0 | 0 | #VALUE! | #VALUE! | #VALUE! | 0 | 0 | #VALUE! | #VALUE! | 520 | 0 | 367 | 0 | 0 | 0 | 0 | 0 | 0 | 0 | 0 | 0 | 0 | 0 | 15 |  |  | 0 | 0 | 0 | 0
8. | #VALUE! | 0 | 0 | 0 | #VALUE! | 0 | 0 | #VALUE! | #VALUE! | #VALUE! | 0 | 0 | 0 | 0 | 0 | 0 | 0 | 0 | 0 | 0 | 0 | 0 | 0 | 0 | 0 | 0 | 0 | 0 | 0 |  |  | 0 | 0 | 0 | 0
9. | #VALUE! | #VALUE! | 0 | 0 | #VALUE! | 0 | 0 | #VALUE! | #VALUE! | #VALUE! | 0 | 0 | #VALUE! | #VALUE! | 388 | 0 | 235 | 0 | 0 | 0 | 0 | 0 | 0 | 0 | 0 | 0 | 0 | 0 | 0 |  |  | 0 | 0 | 0 | 0
10. | #VALUE! | #VALUE! | 0 | 0 | #VALUE! | 0 | 0 | #VALUE! | #VALUE! | #VALUE! | 0 | 0 | #VALUE! | #VALUE! | 55 | 0 | 33 | 0 | 0 | 0 | 0 | 0 | 0 | 0 | 0 | 0 | 0 | 0 | 0 |  |  | 0 | 0 | 0 | 0
11. | #VALUE! | 0 | 0 | 0 | #VALUE! | 0 | 0 | #VALUE! | #VALUE! | #VALUE! | 0 | 0 | 0 | 0 | 0 | 0 | 0 | 0 | 0 | 0 | 0 | 0 | 0 | 0 | 0 | 0 | 0 | 0 | 0 |  |  | 0 | 0 | 0 | 0
12. | #VALUE! | #VALUE! | 0 | 0 | #VALUE! | 0 | 0 | #VALUE! | #VALUE! | #VALUE! | 0 | 0 | #VALUE! | #VALUE! | 986 | 0 | 696 | 0 | 0 | 0 | 0 | 0 | 0 | 0 | 0 | 0 | 0 | 0 | 29 |  |  | 0 | 0 | 0 | 0
13. | #VALUE! | 0 | 0 | 0 | #VALUE! | 0 | 0 | #VALUE! | #VALUE! | #VALUE! | 0 | 0 | 0 | 0 | 0 | 0 | 0 | 0 | 0 | 0 | 0 | 0 | 0 | 0 | 0 | 0 | 0 | 0 | 0 |  |  | 0 | 0 | 0 | 0
14. | #VALUE! | 0 | 0 | 0 | #VALUE! | 0 | 0 | #VALUE! | #VALUE! | #VALUE! | 0 | 0 | 0 | 0 | 0 | 0 | 0 | 0 | 0 | 0 | 0 | 0 | 0 | 0 | 0 | 0 | 0 | 0 | 0 |  |  | 0 | 0 | 0 | 0
15. | #VALUE! | #VALUE! | 0 | 0 | #VALUE! | 0 | 0 | #VALUE! | #VALUE! | #VALUE! | 0 | 0 | #VALUE! | #VALUE! | 545 | 0 | 330 | 0 | 0 | 0 | 0 | 0 | 0 | 0 | 0 | 0 | 0 | 0 | 0 |  |  | 0 | 0 | 0 | 0
16. | #VALUE! | 0 | 0 | 0 | #VALUE! | 0 | 0 | #VALUE! | #VALUE! | #VALUE! | 0 | 0 | 0 | 0 | 0 | 0 | 0 | 0 | 0 | 0 | 0 | 0 | 0 | 0 | 0 | 0 | 0 | 0 | 0 |  |  | 0 | 0 | 0 | 0
17. | #VALUE! | 0 | 0 | 0 | #VALUE! | 0 | 0 | #VALUE! | #VALUE! | #VALUE! | 0 | 0 | 0 | 0 | 0 | 0 | 0 | 0 | 0 | 0 | 0 | 0 | 0 | 0 | 0 | 0 | 0 | 0 | 0 |  |  | 0 | 0 | 0 | 0
18. | #VALUE! | #VALUE! | #VALUE! | #VALUE! | #VALUE! | 0 | 0 | #VALUE! | #VALUE! | #VALUE! | 0 | 0 | #VALUE! | #VALUE! | 1270 | 9 | 769 | 5 | 0 | 0 | 0 | 0 | 0 | 0 | 0 | 0 | 0 | 0 | 0 |  |  | 0 | 0 | 0 | 0
19. | #VALUE! | #VALUE! | #VALUE! | #VALUE! | #VALUE! | 0 | 0 | #VALUE! | #VALUE! | #VALUE! | 0 | 0 | #VALUE! | #VALUE! | 141 | 1 | 85 | 1 | 0 | 0 | 0 | 0 | 0 | 0 | 0 | 0 | 0 | 0 | 0 |  |  | 0 | 0 | 0 | 0
20. | #VALUE! | #VALUE! | #VALUE! | #VALUE! | #VALUE! | 0 | 0 | #VALUE! | #VALUE! | #VALUE! | 0 | 0 | #VALUE! | #VALUE! | 526 | 4 | 318 | 2 | 0 | 0 | 0 | 0 | 0 | 0 | 0 | 0 | 0 | 0 | 0 |  |  | 0 | 0 | 0 | 0
21. | #VALUE! | #VALUE! | #VALUE! | #VALUE! | #VALUE! | 0 | 0 | #VALUE! | #VALUE! | #VALUE! | 0 | 0 | #VALUE! | #VALUE! | 36 | 0 | 26 | 0 | 0 | 0 | 0 | 0 | 0 | 0 | 0 | 0 | 0 | 0 | 0 |  |  | 0 | 0 | 0 | 0
22. | #VALUE! | #VALUE! | #VALUE! | #VALUE! | #VALUE! | 0 | 0 | #VALUE! | #VALUE! | #VALUE! | 0 | 0 | #VALUE! | #VALUE! | 44 | 0 | 32 | 0 | 0 | 0 | 0 | 0 | 0 | 0 | 0 | 0 | 0 | 0 | 0 |  |  | 0 | 0 | 0 | 0
23. | #VALUE! | #VALUE! | #VALUE! | 0 | #VALUE! | 0 | 0 | #VALUE! | #VALUE! | #VALUE! | 0 | 0 | #VALUE! | #VALUE! | 337 | 0 | 204 | 0 | 0 | 0 | 0 | 0 | 0 | 0 | 0 | 0 | 0 | 0 | 0 |  |  | 0 | 0 | 0 | 0
24. | #VALUE! | #VALUE! | #VALUE! | 0 | #VALUE! | 0 | 0 | #VALUE! | #VALUE! | #VALUE! | 0 | 0 | #VALUE! | #VALUE! | 1277 | 0 | 842 | 0 | 0 | 0 | 0 | 0 | 0 | 0 | 0 | 0 | 0 | 0 | 0 |  |  | 0 | 0 | 0 | 0
25. | #VALUE! | #VALUE! | #VALUE! | 0 | #VALUE! | 0 | 0 | #VALUE! | #VALUE! | #VALUE! | 0 | 0 | #VALUE! | #VALUE! | 636 | 0 | 419 | 0 | 0 | 0 | 0 | 0 | 0 | 0 | 0 | 0 | 0 | 0 | 0 |  |  | 0 | 0 | 0 | 0

## Начисления
| Н1 | Н2 | Н3 | Н4 | Н5 | Н6 | Н7 | Н8 | Н9 | Н10 | Н11 | Н12 | Н13 | Н14 | Н15 | Н16 | Н17 | Н18 | Н19 | Н20 | Н21 | Н22 | Н23 | Н24 | Н25 | Н26 | Н27 | Н28 | Н29 | Н30 | Н31 | Н32 | Н33 | Н34 | Н35 | Н36 | Н37 | Н38 | Н39 | Н40 | Н41 | Н42 | Н43 | Н44 | Н45 | Н46 | Н47 | Н48 | Н49
N = < 278/18/2018/после эк * 02-01 * 02-01-08 >
Тепломеханические решения
Раздел 1. БЛОЧНЫЙ ИНДИВИДУАЛЬНЫЙ ТЕПЛОВОЙ ПУНКТ
1. | 1 | 1 | 1 | 1 | 1 | 1 | 1 | 1 | 1 | 0 | 0 | 100 | 0 | 0 | 1 | 1 | 2 | 0 | 1 | 0 | 0 | 0 | 0 | 0 | 0 | 0 | 0 | 0 | 0 | 0 | 0 | 1.7 | 1.6 | 1.29 | 0.092 | 0.18 | 1 | 1 | 0.2 | 1.5 | 1 | 1 | 1 | 1 | 1 | 100 | 1 | 1 | 1
2. | 1 | 1 | 1 | 1 | 1 | 1 | 1 | 1 | 1 | 0 | 0 | 100 | 0 | 0 | 1 | 1 | 0 | 0 | 1 | 0 | 0 | 0 | 0 | 0 | 0 | 0 | 0 | 0 | 0 | 0 | 0 | 1.7 | 1.6 | 1.29 | 0.092 | 0.18 | 1 | 1 | 0.2 | 1.5 | 1 | 1 | 1 | 1 | 1 | 100 | 1 | 1 | 1
3. | 1 | 1 | 1 | 1 | 1 | 1 | 1 | 1 | 1 | 0 | 0 | 100 | 0 | 0 | 1 | 1 | 0 | 0 | 1 | 0 | 0 | 0 | 0 | 0 | 0 | 0 | 0 | 0 | 0 | 0 | 0 | 1.7 | 1.6 | 1.29 | 0.092 | 0.18 | 1 | 1 | 0.2 | 1.5 | 1 | 1 | 1 | 1 | 1 | 100 | 1 | 1 | 1
4. | 1 | 1 | 1 | 1 | 1 | 1 | 1 | 1 | 1 | 0 | 0 | 100 | 0 | 0 | 1 | 1 | 0 | 0 | 1 | 0 | 0 | 0 | 0 | 0 | 0 | 0 | 0 | 0 | 0 | 0 | 0 | 1.7 | 1.6 | 1.29 | 0.092 | 0.18 | 1 | 1 | 0.2 | 1.5 | 1 | 1 | 1 | 1 | 1 | 100 | 1 | 1 | 1
Раздел 2. ТЕПЛОВОЙ ПУНКТ
5. | 1 | 1 | 1 | 1 | 1 | 1 | 1 | 1 | 1 | 0 | 0 | 100 | 0 | 0 | 1 | 1 | 2 | 0 | 1 | 0 | 0 | 0 | 0 | 0 | 0 | 0 | 0 | 0 | 0 | 0 | 0 | 1.7 | 1.6 | 1.29 | 0.092 | 0.18 | 1 | 1 | 0.2 | 1.5 | 1 | 1 | 1 | 1 | 1 | 100 | 1 | 1 | 1
6. | 1 | 1 | 1 | 1 | 1 | 1 | 1 | 1 | 1 | 0 | 0 | 100 | 0 | 0 | 1 | 1 | 2 | 0 | 1 | 0 | 0 | 0 | 0 | 0 | 0 | 0 | 0 | 0 | 0 | 0 | 0 | 1.7 | 1.6 | 1.29 | 0.092 | 0.18 | 1 | 1 | 0.2 | 1.5 | 1 | 1 | 1 | 1 | 1 | 100 | 1 | 1 | 1
7. | 1 | 1 | 1 | 1 | 1 | 1 | 1 | 1 | 1 | 0 | 0 | 100 | 0 | 0 | 1 | 1 | 2 | 0 | 1 | 0 | 0 | 0 | 0 | 0 | 0 | 0 | 0 | 0 | 0 | 0 | 0 | 1.7 | 1.6 | 1.29 | 0.092 | 0.18 | 1 | 1 | 0.2 | 1.5 | 1 | 1 | 1 | 1 | 1 | 100 | 1 | 1 | 1
8. | 1 | 1 | 1 | 1 | 1 | 1 | 1 | 1 | 1 | 0 | 0 | 100 | 0 | 0 | 1 | 1 | 0 | 0 | 1 | 0 | 0 | 0 | 0 | 0 | 0 | 0 | 0 | 0 | 0 | 0 | 0 | 1.7 | 1.6 | 1.29 | 0.092 | 0.18 | 1 | 1 | 0.2 | 1.5 | 1 | 1 | 1 | 1 | 1 | 100 | 1 | 1 | 1
9. | 1 | 1 | 1.25 | 1.25 | 1.15 | 1 | 1 | 1 | 1 | 0 | 0 | 100 | 0 | 0 | 1 | 1 | 0 | 0 | 1 | 0 | 0 | 0 | 0 | 0 | 0 | 0 | 0 | 0 | 0 | 0 | 0 | 1.7 | 1.6 | 1.29 | 0.092 | 0.18 | 1 | 1 | 0.2 | 1.5 | 1 | 1 | 1 | 1 | 1 | 100 | 1 | 1 | 1
10. | 1 | 1 | 1.25 | 1.25 | 1.15 | 1 | 1 | 1 | 1 | 0 | 0 | 100 | 0 | 0 | 1 | 1 | 0 | 0 | 1 | 0 | 0 | 0 | 0 | 0 | 0 | 0 | 0 | 0 | 0 | 0 | 0 | 1.7 | 1.6 | 1.29 | 0.092 | 0.18 | 1 | 1 | 0.2 | 1.5 | 1 | 1 | 1 | 1 | 1 | 100 | 1 | 1 | 1
11. | 1 | 1 | 1 | 1 | 1 | 1 | 1 | 1 | 1 | 0 | 0 | 100 | 0 | 0 | 1 | 1 | 0 | 0 | 1 | 0 | 0 | 0 | 0 | 0 | 0 | 0 | 0 | 0 | 0 | 0 | 0 | 1.7 | 1.6 | 1.29 | 0.092 | 0.18 | 1 | 1 | 0.2 | 1.5 | 1 | 1 | 1 | 1 | 1 | 100 | 1 | 1 | 1
12. | 1 | 1 | 1 | 1 | 1 | 1 | 1 | 1 | 1 | 0 | 0 | 100 | 0 | 0 | 1 | 1 | 2 | 0 | 1 | 0 | 0 | 0 | 0 | 0 | 0 | 0 | 0 | 0 | 0 | 0 | 0 | 1.7 | 1.6 | 1.29 | 0.092 | 0.18 | 1 | 1 | 0.2 | 1.5 | 1 | 1 | 1 | 1 | 1 | 100 | 1 | 1 | 1
13. | 1 | 1 | 1 | 1 | 1 | 1 | 1 | 1 | 1 | 0 | 0 | 100 | 0 | 0 | 1 | 1 | 0 | 0 | 1 | 0 | 0 | 0 | 0 | 0 | 0 | 0 | 0 | 0 | 0 | 0 | 0 | 1.7 | 1.6 | 1.29 | 0.092 | 0.18 | 1 | 1 | 0.2 | 1.5 | 1 | 1 | 1 | 1 | 1 | 100 | 1 | 1 | 1
14. | 1 | 1 | 1 | 1 | 1 | 1 | 1 | 1 | 1 | 0 | 0 | 100 | 0 | 0 | 1 | 1 | 0 | 0 | 1 | 0 | 0 | 0 | 0 | 0 | 0 | 0 | 0 | 0 | 0 | 0 | 0 | 1.7 | 1.6 | 1.29 | 0.092 | 0.18 | 1 | 1 | 0.2 | 1.5 | 1 | 1 | 1 | 1 | 1 | 100 | 1 | 1 | 1
15. | 1 | 1 | 1.25 | 1.25 | 1.15 | 1 | 1 | 1 | 1 | 0 | 0 | 100 | 0 | 0 | 1 | 1 | 0 | 0 | 1 | 0 | 0 | 0 | 0 | 0 | 0 | 0 | 0 | 0 | 0 | 0 | 0 | 1.7 | 1.6 | 1.29 | 0.092 | 0.18 | 1 | 1 | 0.2 | 1.5 | 1 | 1 | 1 | 1 | 1 | 100 | 1 | 1 | 1
16. | 1 | 1 | 1 | 1 | 1 | 1 | 1 | 1 | 1 | 0 | 0 | 100 | 0 | 0 | 1 | 1 | 0 | 0 | 1 | 0 | 0 | 0 | 0 | 0 | 0 | 0 | 0 | 0 | 0 | 0 | 0 | 1.7 | 1.6 | 1.29 | 0.092 | 0.18 | 1 | 1 | 0.2 | 1.5 | 1 | 1 | 1 | 1 | 1 | 100 | 1 | 1 | 1
17. | 1 | 1 | 1 | 1 | 1 | 1 | 1 | 1 | 1 | 0 | 0 | 100 | 0 | 0 | 1 | 1 | 0 | 0 | 1 | 0 | 0 | 0 | 0 | 0 | 0 | 0 | 0 | 0 | 0 | 0 | 0 | 1.7 | 1.6 | 1.29 | 0.092 | 0.18 | 1 | 1 | 0.2 | 1.5 | 1 | 1 | 1 | 1 | 1 | 100 | 1 | 1 | 1
18. | 1 | 1 | 1.25 | 1.25 | 1.15 | 1 | 1 | 1 | 1 | 0 | 0 | 100 | 0 | 0 | 1 | 1 | 0 | 0 | 1 | 0 | 0 | 0 | 0 | 0 | 0 | 0 | 0 | 0 | 0 | 0 | 0 | 1.7 | 1.6 | 1.29 | 0.092 | 0.18 | 1 | 1 | 0.2 | 1.5 | 1 | 1 | 1 | 1 | 1 | 100 | 1 | 1 | 1
19. | 1 | 1 | 1.25 | 1.25 | 1.15 | 1 | 1 | 1 | 1 | 0 | 0 | 100 | 0 | 0 | 1 | 1 | 0 | 0 | 1 | 0 | 0 | 0 | 0 | 0 | 0 | 0 | 0 | 0 | 0 | 0 | 0 | 1.7 | 1.6 | 1.29 | 0.092 | 0.18 | 1 | 1 | 0.2 | 1.5 | 1 | 1 | 1 | 1 | 1 | 100 | 1 | 1 | 1
20. | 1 | 1 | 1.25 | 1.25 | 1.15 | 1 | 1 | 1 | 1 | 0 | 0 | 100 | 0 | 0 | 1 | 1 | 0 | 0 | 1 | 0 | 0 | 0 | 0 | 0 | 0 | 0 | 0 | 0 | 0 | 0 | 0 | 1.7 | 1.6 | 1.29 | 0.092 | 0.18 | 1 | 1 | 0.2 | 1.5 | 1 | 1 | 1 | 1 | 1 | 100 | 1 | 1 | 1
21. | 1 | 1 | 1.25 | 1.25 | 1.15 | 1 | 1 | 1 | 1 | 0 | 0 | 100 | 0 | 0 | 1 | 1 | 0 | 0 | 1 | 0 | 0 | 0 | 0 | 0 | 0 | 0 | 0 | 0 | 0 | 0 | 0 | 1.7 | 1.6 | 1.29 | 0.092 | 0.18 | 1 | 1 | 0.2 | 1.5 | 1 | 1 | 1 | 1 | 1 | 100 | 1 | 1 | 1
22. | 1 | 1 | 2.5 | 2.5 | 2.3 | 1 | 1 | 1 | 1 | 0 | 0 | 100 | 0 | 0 | 1 | 1 | 0 | 0 | 1 | 0 | 0 | 0 | 0 | 0 | 0 | 0 | 0 | 0 | 0 | 0 | 0 | 1.7 | 1.6 | 1.29 | 0.092 | 0.18 | 1 | 1 | 0.2 | 1.5 | 1 | 1 | 1 | 1 | 1 | 100 | 1 | 2 | 1
23. | 1 | 1 | 1.25 | 1.25 | 1.15 | 1 | 1 | 1 | 1 | 0 | 0 | 100 | 0 | 0 | 1 | 1 | 0 | 0 | 1 | 0 | 0 | 0 | 0 | 0 | 0 | 0 | 0 | 0 | 0 | 0 | 0 | 1.7 | 1.6 | 1.29 | 0.092 | 0.18 | 1 | 1 | 0.2 | 1.5 | 1 | 1 | 1 | 1 | 1 | 100 | 1 | 1 | 1
24. | 1 | 1 | 1.25 | 1.25 | 1.15 | 1 | 1 | 1 | 1 | 0 | 0 | 100 | 0 | 0 | 1 | 1 | 0 | 0 | 1 | 0 | 0 | 0 | 0 | 0 | 0 | 0 | 0 | 0 | 0 | 0 | 0 | 1.7 | 1.6 | 1.29 | 0.092 | 0.18 | 1 | 1 | 0.2 | 1.5 | 1 | 1 | 1 | 1 | 1 | 100 | 1 | 1 | 1
25. | 1 | 1 | 1.25 | 1.25 | 1.15 | 1 | 1 | 1 | 1 | 0 | 0 | 100 | 0 | 0 | 1 | 1 | 0 | 0 | 1 | 0 | 0 | 0 | 0 | 0 | 0 | 0 | 0 | 0 | 0 | 0 | 0 | 1.7 | 1.6 | 1.29 | 0.092 | 0.18 | 1 | 1 | 0.2 | 1.5 | 1 | 1 | 1 | 1 | 1 | 100 | 1 | 1 | 1

## Определители
| О0 | О1 | О2 | О3 | О4 | О5 | О6 | О7 | О8
N = < 278/18/2018/после эк * 02-01 * 02-01-08 >
Тепломеханические решения
Раздел 1. БЛОЧНЫЙ ИНДИВИДУАЛЬНЫЙ ТЕПЛОВОЙ ПУНКТ
1. | О0: 1; О1: 3; О4: 6; О7: 1
2. | О5: 2; О6: 1
3. | О5: 2; О6: 1
4. | О5: 2; О6: 1
Раздел 2. ТЕПЛОВОЙ ПУНКТ
5. | О0: 1; О1: 3; О4: 6; О7: 1
6. | О0: 1; О1: 3; О4: 6; О7: 1
7. | О0: 1; О1: 3; О4: 6; О7: 1
8. | О0: 1; О4: 0; О5: 1; О7: 4
9. | О0: 1; О1: 1; О4: 2; О7: 4
10. | О0: 1; О1: 1; О4: 2; О7: 4
11. | О0: 1; О4: 0; О5: 1; О7: 4
12. | О0: 1; О1: 3; О4: 6; О7: 1
13. | О0: 1; О4: 0; О5: 1; О7: 4
14. | О0: 1; О4: 0; О5: 1; О7: 4
15. | О0: 1; О1: 1; О4: 2; О7: 4
16. | О0: 1; О4: 0; О5: 1; О7: 4
17. | О0: 1; О4: 0; О5: 1; О7: 4
18. | О0: 1; О1: 1; О4: 2; О7: 4
19. | О0: 1; О1: 1; О4: 2; О7: 4
20. | О0: 1; О1: 1; О4: 2; О7: 4
21. | О0: 1; О1: 1; О4: 0; О7: 2
22. | О0: 1; О1: 1; О4: 0; О7: 2
23. | О0: 1; О1: 1; О4: 2; О7: 4
24. | О0: 1; О1: 1; О4: 0; О7: 2
25. | О0: 1; О1: 1; О4: 0; О7: 2

## Базовые концовки
N = < 278/18/2018/после эк * 02-01 * 02-01-08 >
Тепломеханические решения
Раздел 1. БЛОЧНЫЙ ИНДИВИДУАЛЬНЫЙ ТЕПЛОВОЙ ПУНКТ
| Наименование | Вид | Значение | ЕИ | Z1 | Z2 | Z3 | Z4 | Z5 | Z6 | Z7 | Z8
1 | . ИТОГО ПО СМЕТЕ | А | 0 |  | #VALUE! | #VALUE! | #VALUE! | #VALUE! | #VALUE! | #VALUE! | #VALUE!
2 | СТОИМОСТЬ ОБОРУДОВАНИЯ - | Б | 0 |  | #VALUE! | 0 | 0 | 0 | #VALUE! | #VALUE! | #VALUE!
3 | . ЗАПАСНЫЕ ЧАСТИ - | Б | 0 |  | #VALUE!
4 | . ТАРА И УПАКОВКА - | Б | 0 |  | #VALUE!
5 | . ТРАНСПОРТНЫЕ РАСХОДЫ - | Б | 0 |  | #VALUE!
6 | . КОМПЛЕКТАЦИЯ - | Б | 0 |  | #VALUE!
7 | . НАЦЕНКА СНАБА - | Б | 0 |  | #VALUE!
8 | . ЗАГОТОВИТЕЛЬНО-СКЛАДСКИЕ РАСХОДЫ - | Б | 0 |  | #VALUE!
9 | . ШЕФМОНТАЖ ПО ОБОРУДОВАНИЮ - | Б | 0 |  | #VALUE!
10 | . ШЕФМОНТАЖ - | ! | 0 |  | #VALUE!
11 | ВСЕГО, СТОИМОСТЬ ОБОРУДОВАНИЯ - | ! | 0 |  | #VALUE!
12 | СТОИМОСТЬ МОНТАЖНЫХ РАБОТ - | Б | 0 |  | #VALUE! | #VALUE! | #VALUE! | #VALUE! | #VALUE! | #VALUE! | #VALUE!
13 | . В ТОМ ЧИСЛЕ: | Б | 0
14 | . ОТКЛОНЕНИЕ ПО ЗАРАБОТНОЙ ПЛАТЕ - | Б | 0 |  |  | 0
15 | . КОСВЕННЫЕ РАСХОДЫ - | Б | 0 |  | 0
16 | . МАТЕРИАЛЬНЫЕ РЕСУРСЫ НЕ УЧТЕННЫЕ В РАСЦЕНКАХ - | Б | 0 |  | #VALUE!
17 | . СТОИМОСТЬ ВОЗВРАЩАЕМЫХ МАТЕРИАЛОВ - | Б | 0 |  | 0
18 | . НАКЛАДНЫЕ РАСХОДЫ - | Б | 0 |  | #VALUE!
19 | . СМЕТНАЯ ПРИБЫЛЬ - | Б | 0 |  | #VALUE!
20 | . ШЕФМОНТАЖ - | Б | 0 |  | #VALUE!
21 | ВСЕГО, СТОИМОСТЬ МОНТАЖНЫХ РАБОТ - | ! | 0 |  | #VALUE!
22 | СТОИМОСТЬ ОБЩЕСТРОИТЕЛЬНЫХ РАБОТ - | Б | 0 |  | 0 | 0 | 0 | 0 | 0 | 0 | 0
23 | . В ТОМ ЧИСЛЕ: | Б | 0
24 | . МАТЕРИАЛОВ - | Б | 0 |  | #VALUE!
25 | . СТОИМОСТЬ ВОЗВРАЩАЕМЫХ МАТЕРИАЛОВ - | Б | 0 |  | 0
26 | . НАКЛАДНЫЕ РАСХОДЫ - | Б | 0 |  | 0
27 | . СМЕТНАЯ ПРИБЫЛЬ - | Б | 0 |  | 0
28 | ВСЕГО, СТОИМОСТЬ ОБЩЕСТРОИТЕЛЬНЫХ РАБОТ - | ! | 0 |  | 0
29 | СТОИМОСТЬ МЕТАЛЛОМОНТАЖНЫХ РАБОТ - | Б | 0 |  | 0 | 0 | 0 | 0 | 0 | 0 | 0
30 | . СТОИМОСТЬ ВОЗВРАЩАЕМЫХ МАТЕРИАЛОВ - | Б | 0 |  | 0
31 | . НАКЛАДНЫЕ РАСХОДЫ - | Б | 0 |  | 0
32 | . СМЕТНАЯ ПРИБЫЛЬ - | Б | 0 |  | 0
33 | ВСЕГО, СТОИМОСТЬ МЕТАЛЛОМОНТАЖНЫХ РАБОТ - | ! | 0 |  | 0
34 | СТОИМОСТЬ САНТЕХНИЧЕСКИХ РАБОТ - | Б | 0 |  | 0 | 0 | 0 | 0 | 0 | 0 | 0
35 | . В ТОМ ЧИСЛЕ: | Б | 0
36 | . СДАЧА И ИСПЫТАНИЕ - | Б | 0 |  | 0 | 0 | 0 | 0
37 | . СТОИМОСТЬ ВОЗВРАЩАЕМЫХ МАТЕРИАЛОВ - | Б | 0 |  | 0
38 | . НАКЛАДНЫЕ РАСХОДЫ - | Б | 0 |  | 0
39 | . СМЕТНАЯ ПРИБЫЛЬ - | Б | 0 |  | 0
40 | . ШЕФМОНТАЖ - | Б | 0 |  | #VALUE!
41 | ВСЕГО, СТОИМОСТЬ САНТЕХНИЧЕСКИХ РАБОТ - | ! | 0 |  | 0
42 | СТОИМОСТЬ БУРО-ВЗРЫВНЫХ РАБОТ - | Б | 0 |  | 0 | 0 | 0 | 0 | 0 | 0 | 0
43 | . СТОИМОСТЬ ВОЗВРАЩАЕМЫХ МАТЕРИАЛОВ - | Б | 0 |  | 0
44 | . НАКЛАДНЫЕ РАСХОДЫ - | Б | 0 |  | 0
45 | . СМЕТНАЯ ПРИБЫЛЬ - | Б | 0 |  | 0
46 | ВСЕГО, СТОИМОСТЬ БУРО-ВЗРЫВНЫХ РАБОТ - | ! | 0 |  | 0
47 | СТОИМОСТЬ ГОРНОПРОХОДЧЕСКИХ РАБОТ - | Б | 0 |  | 0 | 0 | 0 | 0 | 0 | 0 | 0
48 | . СТОИМОСТЬ ВОЗВРАЩАЕМЫХ МАТЕРИАЛОВ - | Б | 0 |  | 0
49 | . НАКЛАДНЫЕ РАСХОДЫ - | Б | 0 |  | 0
50 | . СМЕТНАЯ ПРИБЫЛЬ - | Б | 0 |  | 0
51 | ВСЕГО, СТОИМОСТЬ ГОРНОПРОХОДЧЕСКИХ РАБОТ - | ! | 0 |  | 0
52 | СТОИМОСТЬ РЕСТАВРАЦИОННЫХ РАБОТ - | Б | 0 |  | 0 | 0 | 0 | 0 | 0 | 0 | 0
53 | . В ТОМ ЧИСЛЕ: | Б | 0
54 | . МАТЕРИАЛЫ - | Б | 0 |  | #VALUE!
55 | . СТОИМОСТЬ ВОЗВРАЩАЕМЫХ МАТЕРИАЛОВ - | Б | 0 |  | 0
56 | . НАКЛАДНЫЕ РАСХОДЫ - | Б | 0 |  | 0
57 | . СМЕТНАЯ ПРИБЫЛЬ - | Б | 0 |  | 0
58 | ВСЕГО, СТОИМОСТЬ РЕСТАВРАЦИОННЫХ РАБОТ - | ! | 0 |  | 0
59 | СТОИМОСТЬ ПЕРЕВОЗКИ ГРУЗОВ - | Б | 0 |  | 0 | 0 | 0 | 0 | 0 | 0 | 0
60 | . В Т.Ч. НАКЛАДНЫЕ РАСХОДЫ - | Б | 0 |  | 0
61 | . В Т.Ч. СМЕТНАЯ ПРИБЫЛЬ - | Б | 0 |  | 0
62 | . НАКЛАДНЫЕ РАСХОДЫ - | Б | 0 |  | 0
63 | . СМЕТНАЯ ПРИБЫЛЬ - | Б | 0 |  | 0
64 | ВСЕГО, СТОИМОСТЬ ПЕРЕВОЗКИ ГРУЗОВ - | ! | 0 |  | 0
65 | СТОИМОСТЬ ПУСКОНАЛАДОЧНЫХ РАБОТ - | Б | 0 |  | 0 | 0 | 0 | 0 | 0 | 0 | 0
66 | . НАКЛАДНЫЕ РАСХОДЫ - | Б | 0 |  | 0
67 | . СМЕТНАЯ ПРИБЫЛЬ - | Б | 0 |  | 0
68 | ВСЕГО, СТОИМОСТЬ ПУСКОНАЛАДОЧНЫХ РАБОТ - | ! | 0 |  | 0
69 | СТОИМОСТЬ ПРОЧИХ РАБОТ (с НР и СП) - | Б | 0 |  | 0 | 0 | 0 | 0 | 0 | 0 | 0
70 | . СТОИМОСТЬ ВОЗВРАЩАЕМЫХ МАТЕРИАЛОВ - | Б | 0 |  | 0
71 | . НАКЛАДНЫЕ РАСХОДЫ - | Б | 0 |  | 0
72 | . СМЕТНАЯ ПРИБЫЛЬ - | Б | 0 |  | 0
73 | ВСЕГО, СТОИМОСТЬ ПРОЧИХ РАБОТ (с НР и СП) - | ! | 0 |  | 0
74 | ВСЕГО, СТОИМОСТЬ ПРОЧИХ РАБОТ (без НР и СП) - | Б | 0 |  | 0 | 0 | 0 | 0 | 0 | 0 | 0
75 | . СТОИМОСТЬ ВОЗВРАЩАЕМЫХ МАТЕРИАЛОВ - | Б | 0 |  | 0
76 | . ВСЕГО ПО СМЕТЕ | ! | 0 |  | #VALUE! | 0 | 0 | 0 | 0 | 0 | 0
77 | ВСЕГО СТОИМОСТЬ ВОЗВРАЩАЕМЫХ МАТЕРИАЛОВ - | ! | 0 |  | 0
78 | ВСЕГО НАКЛАДНЫЕ РАСХОДЫ | ! | 0 |  | #VALUE!
79 | ВСЕГО СМЕТНАЯ ПРИБЫЛЬ | ! | 0 |  | #VALUE!
80 | в т.ч. Вспомогательные материалы от стоимости материалов | h | 0 |  | 0 | [5 empty] | 0
81 | в т.ч. Вспомогательные материалы от ОЗП | h | 0 |  | 14 | [5 empty] | 14
82 | справочно | r | 0
83 | Материалы с оборудованием | h | 0 |  | #VALUE!
84 | Материалы | m | 0 |  | #VALUE!
85 | Оборудование | h | 0 |  | 391701
86 | Оплата труда рабочих | h | 0 |  | #VALUE!
87 | Эксплуатация машин | h | 0 |  | #VALUE!
88 | в т. ч. оплата труда механизаторов | h | 0 |  | #VALUE!
89 | Сметная заработная плата | s | 0 |  | #VALUE!
90 | Трудозатраты осн. рабочих | h | 0 | [5 empty] | #VALUE!
91 | Трудозатраты механизаторов | h | 0 | [5 empty] | #VALUE!
92 | Нормативная трудоемкость | s | 0 | [5 empty] | #VALUE!
93 | Накладные расходы | s | 0 |  | #VALUE!
94 | Сметная прибыль | s | 0 |  | #VALUE!
95 | ИТОГО ПО СМЕТЕ | s | 0 |  | #VALUE!
96 | НДС | % | 18 |  | #VALUE!
97 | ВСЕГО ПО СМЕТЕ с НДС | s | 0 |  | #VALUE!
Раздел 2. ТЕПЛОВОЙ ПУНКТ
| Наименование | Вид | Значение | ЕИ | Z1 | Z2 | Z3 | Z4 | Z5 | Z6 | Z7 | Z8
1 | . ИТОГО ПО СМЕТЕ | А | 0 |  | #VALUE! | #VALUE! | #VALUE! | #VALUE! | #VALUE! | #VALUE! | #VALUE!
2 | СТОИМОСТЬ ОБОРУДОВАНИЯ - | Б | 0 |  | 0 | 0 | 0 | 0 | 0 | 0 | 0
3 | . ЗАПАСНЫЕ ЧАСТИ - | Б | 0 |  | #VALUE!
4 | . ТАРА И УПАКОВКА - | Б | 0 |  | #VALUE!
5 | . ТРАНСПОРТНЫЕ РАСХОДЫ - | Б | 0 |  | #VALUE!
6 | . КОМПЛЕКТАЦИЯ - | Б | 0 |  | #VALUE!
7 | . НАЦЕНКА СНАБА - | Б | 0 |  | #VALUE!
8 | . ЗАГОТОВИТЕЛЬНО-СКЛАДСКИЕ РАСХОДЫ - | Б | 0 |  | #VALUE!
9 | . ШЕФМОНТАЖ ПО ОБОРУДОВАНИЮ - | Б | 0 |  | #VALUE!
10 | . ШЕФМОНТАЖ - | ! | 0 |  | #VALUE!
11 | ВСЕГО, СТОИМОСТЬ ОБОРУДОВАНИЯ - | ! | 0 |  | #VALUE!
12 | СТОИМОСТЬ МОНТАЖНЫХ РАБОТ - | Б | 0 |  | #VALUE! | #VALUE! | #VALUE! | 0 | #VALUE! | #VALUE! | #VALUE!
13 | . В ТОМ ЧИСЛЕ: | Б | 0
14 | . ОТКЛОНЕНИЕ ПО ЗАРАБОТНОЙ ПЛАТЕ - | Б | 0 |  |  | 0
15 | . КОСВЕННЫЕ РАСХОДЫ - | Б | 0 |  | 0
16 | . МАТЕРИАЛЬНЫЕ РЕСУРСЫ НЕ УЧТЕННЫЕ В РАСЦЕНКАХ - | Б | 0 |  | #VALUE!
17 | . СТОИМОСТЬ ВОЗВРАЩАЕМЫХ МАТЕРИАЛОВ - | Б | 0 |  | 0
18 | . НАКЛАДНЫЕ РАСХОДЫ - | Б | 0 |  | #VALUE!
19 | . СМЕТНАЯ ПРИБЫЛЬ - | Б | 0 |  | #VALUE!
20 | . ШЕФМОНТАЖ - | Б | 0 |  | #VALUE!
21 | ВСЕГО, СТОИМОСТЬ МОНТАЖНЫХ РАБОТ - | ! | 0 |  | #VALUE!
22 | СТОИМОСТЬ ОБЩЕСТРОИТЕЛЬНЫХ РАБОТ - | Б | 0 |  | #VALUE! | #VALUE! | #VALUE! | #VALUE! | #VALUE! | #VALUE! | #VALUE!
23 | . В ТОМ ЧИСЛЕ: | Б | 0
24 | . МАТЕРИАЛОВ - | Б | 0 |  | #VALUE!
25 | . СТОИМОСТЬ ВОЗВРАЩАЕМЫХ МАТЕРИАЛОВ - | Б | 0 |  | 0
26 | . НАКЛАДНЫЕ РАСХОДЫ - | Б | 0 |  | #VALUE!
27 | . СМЕТНАЯ ПРИБЫЛЬ - | Б | 0 |  | #VALUE!
28 | ВСЕГО, СТОИМОСТЬ ОБЩЕСТРОИТЕЛЬНЫХ РАБОТ - | ! | 0 |  | #VALUE!
29 | СТОИМОСТЬ МЕТАЛЛОМОНТАЖНЫХ РАБОТ - | Б | 0 |  | 0 | 0 | 0 | 0 | 0 | 0 | 0
30 | . СТОИМОСТЬ ВОЗВРАЩАЕМЫХ МАТЕРИАЛОВ - | Б | 0 |  | 0
31 | . НАКЛАДНЫЕ РАСХОДЫ - | Б | 0 |  | 0
32 | . СМЕТНАЯ ПРИБЫЛЬ - | Б | 0 |  | 0
33 | ВСЕГО, СТОИМОСТЬ МЕТАЛЛОМОНТАЖНЫХ РАБОТ - | ! | 0 |  | 0
34 | СТОИМОСТЬ САНТЕХНИЧЕСКИХ РАБОТ - | Б | 0 |  | #VALUE! | #VALUE! | #VALUE! | #VALUE! | #VALUE! | #VALUE! | #VALUE!
35 | . В ТОМ ЧИСЛЕ: | Б | 0
36 | . СДАЧА И ИСПЫТАНИЕ - | Б | 0 |  | 0 | 0 | 0 | 0
37 | . СТОИМОСТЬ ВОЗВРАЩАЕМЫХ МАТЕРИАЛОВ - | Б | 0 |  | 0
38 | . НАКЛАДНЫЕ РАСХОДЫ - | Б | 0 |  | #VALUE!
39 | . СМЕТНАЯ ПРИБЫЛЬ - | Б | 0 |  | #VALUE!
40 | . ШЕФМОНТАЖ - | Б | 0 |  | #VALUE!
41 | ВСЕГО, СТОИМОСТЬ САНТЕХНИЧЕСКИХ РАБОТ - | ! | 0 |  | #VALUE!
42 | СТОИМОСТЬ БУРО-ВЗРЫВНЫХ РАБОТ - | Б | 0 |  | 0 | 0 | 0 | 0 | 0 | 0 | 0
43 | . СТОИМОСТЬ ВОЗВРАЩАЕМЫХ МАТЕРИАЛОВ - | Б | 0 |  | 0
44 | . НАКЛАДНЫЕ РАСХОДЫ - | Б | 0 |  | 0
45 | . СМЕТНАЯ ПРИБЫЛЬ - | Б | 0 |  | 0
46 | ВСЕГО, СТОИМОСТЬ БУРО-ВЗРЫВНЫХ РАБОТ - | ! | 0 |  | 0
47 | СТОИМОСТЬ ГОРНОПРОХОДЧЕСКИХ РАБОТ - | Б | 0 |  | 0 | 0 | 0 | 0 | 0 | 0 | 0
48 | . СТОИМОСТЬ ВОЗВРАЩАЕМЫХ МАТЕРИАЛОВ - | Б | 0 |  | 0
49 | . НАКЛАДНЫЕ РАСХОДЫ - | Б | 0 |  | 0
50 | . СМЕТНАЯ ПРИБЫЛЬ - | Б | 0 |  | 0
51 | ВСЕГО, СТОИМОСТЬ ГОРНОПРОХОДЧЕСКИХ РАБОТ - | ! | 0 |  | 0
52 | СТОИМОСТЬ РЕСТАВРАЦИОННЫХ РАБОТ - | Б | 0 |  | 0 | 0 | 0 | 0 | 0 | 0 | 0
53 | . В ТОМ ЧИСЛЕ: | Б | 0
54 | . МАТЕРИАЛЫ - | Б | 0 |  | #VALUE!
55 | . СТОИМОСТЬ ВОЗВРАЩАЕМЫХ МАТЕРИАЛОВ - | Б | 0 |  | 0
56 | . НАКЛАДНЫЕ РАСХОДЫ - | Б | 0 |  | 0
57 | . СМЕТНАЯ ПРИБЫЛЬ - | Б | 0 |  | 0
58 | ВСЕГО, СТОИМОСТЬ РЕСТАВРАЦИОННЫХ РАБОТ - | ! | 0 |  | 0
59 | СТОИМОСТЬ ПЕРЕВОЗКИ ГРУЗОВ - | Б | 0 |  | 0 | 0 | 0 | 0 | 0 | 0 | 0
60 | . В Т.Ч. НАКЛАДНЫЕ РАСХОДЫ - | Б | 0 |  | 0
61 | . В Т.Ч. СМЕТНАЯ ПРИБЫЛЬ - | Б | 0 |  | 0
62 | . НАКЛАДНЫЕ РАСХОДЫ - | Б | 0 |  | 0
63 | . СМЕТНАЯ ПРИБЫЛЬ - | Б | 0 |  | 0
64 | ВСЕГО, СТОИМОСТЬ ПЕРЕВОЗКИ ГРУЗОВ - | ! | 0 |  | 0
65 | СТОИМОСТЬ ПУСКОНАЛАДОЧНЫХ РАБОТ - | Б | 0 |  | 0 | 0 | 0 | 0 | 0 | 0 | 0
66 | . НАКЛАДНЫЕ РАСХОДЫ - | Б | 0 |  | 0
67 | . СМЕТНАЯ ПРИБЫЛЬ - | Б | 0 |  | 0
68 | ВСЕГО, СТОИМОСТЬ ПУСКОНАЛАДОЧНЫХ РАБОТ - | ! | 0 |  | 0
69 | СТОИМОСТЬ ПРОЧИХ РАБОТ (с НР и СП) - | Б | 0 |  | 0 | 0 | 0 | 0 | 0 | 0 | 0
70 | . СТОИМОСТЬ ВОЗВРАЩАЕМЫХ МАТЕРИАЛОВ - | Б | 0 |  | 0
71 | . НАКЛАДНЫЕ РАСХОДЫ - | Б | 0 |  | 0
72 | . СМЕТНАЯ ПРИБЫЛЬ - | Б | 0 |  | 0
73 | ВСЕГО, СТОИМОСТЬ ПРОЧИХ РАБОТ (с НР и СП) - | ! | 0 |  | 0
74 | ВСЕГО, СТОИМОСТЬ ПРОЧИХ РАБОТ (без НР и СП) - | Б | 0 |  | 0 | 0 | 0 | 0 | 0 | 0 | 0
75 | . СТОИМОСТЬ ВОЗВРАЩАЕМЫХ МАТЕРИАЛОВ - | Б | 0 |  | 0
76 | . ВСЕГО ПО СМЕТЕ | ! | 0 |  | #VALUE! | 0 | 0 | 0 | 0 | 0 | 0
77 | ВСЕГО СТОИМОСТЬ ВОЗВРАЩАЕМЫХ МАТЕРИАЛОВ - | ! | 0 |  | 0
78 | ВСЕГО НАКЛАДНЫЕ РАСХОДЫ | ! | 0 |  | #VALUE!
79 | ВСЕГО СМЕТНАЯ ПРИБЫЛЬ | ! | 0 |  | #VALUE!
80 | в т.ч. Вспомогательные материалы от стоимости материалов | h | 0 |  | 0 | [5 empty] | 0
81 | в т.ч. Вспомогательные материалы от ОЗП | h | 0 |  | 3 | [5 empty] | 3
82 | справочно | r | 0
83 | Материалы с оборудованием | h | 0 |  | #VALUE!
84 | Материалы | m | 0 |  | #VALUE!
85 | Оборудование | h | 0 |  | 0
86 | Оплата труда рабочих | h | 0 |  | #VALUE!
87 | Эксплуатация машин | h | 0 |  | #VALUE!
88 | в т. ч. оплата труда механизаторов | h | 0 |  | #VALUE!
89 | Сметная заработная плата | s | 0 |  | #VALUE!
90 | Трудозатраты осн. рабочих | h | 0 | [5 empty] | #VALUE!
91 | Трудозатраты механизаторов | h | 0 | [5 empty] | #VALUE!
92 | Нормативная трудоемкость | s | 0 | [5 empty] | #VALUE!
93 | Накладные расходы | s | 0 |  | #VALUE!
94 | Сметная прибыль | s | 0 |  | #VALUE!
95 | ИТОГО ПО СМЕТЕ | s | 0 |  | #VALUE!
96 | НДС | % | 18 |  | #VALUE!
97 | ВСЕГО ПО СМЕТЕ с НДС | s | 0 |  | #VALUE!
| Наименование | Вид | Значение | ЕИ | Z1 | Z2 | Z3 | Z4 | Z5 | Z6 | Z7 | Z8
1 |  | А | 0 |  | #VALUE! | #VALUE! | #VALUE! | #VALUE! | #VALUE! | #VALUE! | #VALUE! |  | 1
2 | СТОИМОСТЬ ОБОРУДОВАНИЯ - | Б | 0 |  | #VALUE! | 0 | 0 | 0 | #VALUE! | #VALUE! | #VALUE! |  | 2
3 | . ЗАПАСНЫЕ ЧАСТИ - | Б | 0 |  | #VALUE! | [7 empty] | 3
4 | . ТАРА И УПАКОВКА - | Б | 0 |  | #VALUE! | [7 empty] | 4
5 | . ТРАНСПОРТНЫЕ РАСХОДЫ - | Б | 0 |  | #VALUE! | [7 empty] | 5
6 | . КОМПЛЕКТАЦИЯ - | Б | 0 |  | #VALUE! | [7 empty] | 6
7 | . НАЦЕНКА СНАБА - | Б | 0 |  | #VALUE! | [7 empty] | 7
8 | . ЗАГОТОВИТЕЛЬНО-СКЛАДСКИЕ РАСХОДЫ - | Б | 0 |  | #VALUE! | [7 empty] | 8
9 | . ШЕФМОНТАЖ ПО ОБОРУДОВАНИЮ - | Б | 0 |  | #VALUE! | [7 empty] | 9
10 | . ШЕФМОНТАЖ - | ! | 0 |  | #VALUE! | [7 empty] | 10
11 | ВСЕГО, СТОИМОСТЬ ОБОРУДОВАНИЯ - | ! | 0 |  | #VALUE! | [7 empty] | 11
12 | СТОИМОСТЬ МОНТАЖНЫХ РАБОТ - | Б | 0 |  | #VALUE! | #VALUE! | #VALUE! | #VALUE! | #VALUE! | #VALUE! | #VALUE! |  | 12
13 | . В ТОМ ЧИСЛЕ: | Б | 0 | [9 empty] | 13
14 | . ОТКЛОНЕНИЕ ПО ЗАРАБОТНОЙ ПЛАТЕ - | Б | 0 |  |  | 0 | [6 empty] | 14
15 | . КОСВЕННЫЕ РАСХОДЫ - | Б | 0 |  | 0 | [7 empty] | 15
16 | . МАТЕРИАЛЬНЫЕ РЕСУРСЫ НЕ УЧТЕННЫЕ В РАСЦЕНКАХ - | Б | 0 |  | #VALUE! | [7 empty] | 16
17 | . СТОИМОСТЬ ВОЗВРАЩАЕМЫХ МАТЕРИАЛОВ - | Б | 0 |  | 0 | [7 empty] | 17
18 | . НАКЛАДНЫЕ РАСХОДЫ - | Б | 0 |  | #VALUE! | [7 empty] | 18
19 | . СМЕТНАЯ ПРИБЫЛЬ - | Б | 0 |  | #VALUE! | [7 empty] | 19
20 | . ШЕФМОНТАЖ - | Б | 0 |  | #VALUE! | [7 empty] | 20
21 | ВСЕГО, СТОИМОСТЬ МОНТАЖНЫХ РАБОТ - | ! | 0 |  | #VALUE! | [7 empty] | 21
22 | СТОИМОСТЬ ОБЩЕСТРОИТЕЛЬНЫХ РАБОТ - | Б | 0 |  | #VALUE! | #VALUE! | #VALUE! | #VALUE! | #VALUE! | #VALUE! | #VALUE! |  | 22
23 | . В ТОМ ЧИСЛЕ: | Б | 0 | [9 empty] | 23
24 | . МАТЕРИАЛОВ - | Б | 0 |  | #VALUE! | [7 empty] | 24
25 | . СТОИМОСТЬ ВОЗВРАЩАЕМЫХ МАТЕРИАЛОВ - | Б | 0 |  | 0 | [7 empty] | 25
26 | . НАКЛАДНЫЕ РАСХОДЫ - | Б | 0 |  | #VALUE! | [7 empty] | 26
27 | . СМЕТНАЯ ПРИБЫЛЬ - | Б | 0 |  | #VALUE! | [7 empty] | 27
28 | ВСЕГО, СТОИМОСТЬ ОБЩЕСТРОИТЕЛЬНЫХ РАБОТ - | ! | 0 |  | #VALUE! | [7 empty] | 28
29 | СТОИМОСТЬ МЕТАЛЛОМОНТАЖНЫХ РАБОТ - | Б | 0 |  | 0 | 0 | 0 | 0 | 0 | 0 | 0 |  | 29
30 | . СТОИМОСТЬ ВОЗВРАЩАЕМЫХ МАТЕРИАЛОВ - | Б | 0 |  | 0 | [7 empty] | 30
31 | . НАКЛАДНЫЕ РАСХОДЫ - | Б | 0 |  | 0 | [7 empty] | 31
32 | . СМЕТНАЯ ПРИБЫЛЬ - | Б | 0 |  | 0 | [7 empty] | 32
33 | ВСЕГО, СТОИМОСТЬ МЕТАЛЛОМОНТАЖНЫХ РАБОТ - | ! | 0 |  | 0 | [7 empty] | 33
34 | СТОИМОСТЬ САНТЕХНИЧЕСКИХ РАБОТ - | Б | 0 |  | #VALUE! | #VALUE! | #VALUE! | #VALUE! | #VALUE! | #VALUE! | #VALUE! |  | 34
35 | . В ТОМ ЧИСЛЕ: | Б | 0 | [9 empty] | 35
36 | . СДАЧА И ИСПЫТАНИЕ - | Б | 0 |  | 0 | 0 | 0 | 0 |  |  |  |  | 36
37 | . СТОИМОСТЬ ВОЗВРАЩАЕМЫХ МАТЕРИАЛОВ - | Б | 0 |  | 0 | [7 empty] | 37
38 | . НАКЛАДНЫЕ РАСХОДЫ - | Б | 0 |  | #VALUE! | [7 empty] | 38
39 | . СМЕТНАЯ ПРИБЫЛЬ - | Б | 0 |  | #VALUE! | [7 empty] | 39
40 | . ШЕФМОНТАЖ - | Б | 0 |  | #VALUE! | [7 empty] | 40
41 | ВСЕГО, СТОИМОСТЬ САНТЕХНИЧЕСКИХ РАБОТ - | ! | 0 |  | #VALUE! | [7 empty] | 41
42 | СТОИМОСТЬ БУРО-ВЗРЫВНЫХ РАБОТ - | Б | 0 |  | 0 | 0 | 0 | 0 | 0 | 0 | 0 |  | 42
43 | . СТОИМОСТЬ ВОЗВРАЩАЕМЫХ МАТЕРИАЛОВ - | Б | 0 |  | 0 | [7 empty] | 43
44 | . НАКЛАДНЫЕ РАСХОДЫ - | Б | 0 |  | 0 | [7 empty] | 44
45 | . СМЕТНАЯ ПРИБЫЛЬ - | Б | 0 |  | 0 | [7 empty] | 45
46 | ВСЕГО, СТОИМОСТЬ БУРО-ВЗРЫВНЫХ РАБОТ - | ! | 0 |  | 0 | [7 empty] | 46
47 | СТОИМОСТЬ ГОРНОПРОХОДЧЕСКИХ РАБОТ - | Б | 0 |  | 0 | 0 | 0 | 0 | 0 | 0 | 0 |  | 47
48 | . СТОИМОСТЬ ВОЗВРАЩАЕМЫХ МАТЕРИАЛОВ - | Б | 0 |  | 0 | [7 empty] | 48
49 | . НАКЛАДНЫЕ РАСХОДЫ - | Б | 0 |  | 0 | [7 empty] | 49
50 | . СМЕТНАЯ ПРИБЫЛЬ - | Б | 0 |  | 0 | [7 empty] | 50
51 | ВСЕГО, СТОИМОСТЬ ГОРНОПРОХОДЧЕСКИХ РАБОТ - | ! | 0 |  | 0 | [7 empty] | 51
52 | СТОИМОСТЬ РЕСТАВРАЦИОННЫХ РАБОТ - | Б | 0 |  | 0 | 0 | 0 | 0 | 0 | 0 | 0 |  | 52
53 | . В ТОМ ЧИСЛЕ: | Б | 0 | [9 empty] | 53
54 | . МАТЕРИАЛЫ - | Б | 0 |  | #VALUE! | [7 empty] | 54
55 | . СТОИМОСТЬ ВОЗВРАЩАЕМЫХ МАТЕРИАЛОВ - | Б | 0 |  | 0 | [7 empty] | 55
56 | . НАКЛАДНЫЕ РАСХОДЫ - | Б | 0 |  | 0 | [7 empty] | 56
57 | . СМЕТНАЯ ПРИБЫЛЬ - | Б | 0 |  | 0 | [7 empty] | 57
58 | ВСЕГО, СТОИМОСТЬ РЕСТАВРАЦИОННЫХ РАБОТ - | ! | 0 |  | 0 | [7 empty] | 58
59 | СТОИМОСТЬ ПЕРЕВОЗКИ ГРУЗОВ - | Б | 0 |  | 0 | 0 | 0 | 0 | 0 | 0 | 0 |  | 59
60 | . В Т.Ч. НАКЛАДНЫЕ РАСХОДЫ - | Б | 0 |  | 0 | [7 empty] | 60
61 | . В Т.Ч. СМЕТНАЯ ПРИБЫЛЬ - | Б | 0 |  | 0 | [7 empty] | 61
62 | . НАКЛАДНЫЕ РАСХОДЫ - | Б | 0 |  | 0 | [7 empty] | 62
63 | . СМЕТНАЯ ПРИБЫЛЬ - | Б | 0 |  | 0 | [7 empty] | 63
64 | ВСЕГО, СТОИМОСТЬ ПЕРЕВОЗКИ ГРУЗОВ - | ! | 0 |  | 0 | [7 empty] | 64
65 | СТОИМОСТЬ ПУСКОНАЛАДОЧНЫХ РАБОТ - | Б | 0 |  | 0 | 0 | 0 | 0 | 0 | 0 | 0 |  | 65
66 | . НАКЛАДНЫЕ РАСХОДЫ - | Б | 0 |  | 0 | [7 empty] | 66
67 | . СМЕТНАЯ ПРИБЫЛЬ - | Б | 0 |  | 0 | [7 empty] | 67
68 | ВСЕГО, СТОИМОСТЬ ПУСКОНАЛАДОЧНЫХ РАБОТ - | ! | 0 |  | 0 | [7 empty] | 68
69 | СТОИМОСТЬ ПРОЧИХ РАБОТ (с НР и СП) - | Б | 0 |  | 0 | 0 | 0 | 0 | 0 | 0 | 0 |  | 69
70 | . СТОИМОСТЬ ВОЗВРАЩАЕМЫХ МАТЕРИАЛОВ - | Б | 0 |  | 0 | [7 empty] | 70
71 | . НАКЛАДНЫЕ РАСХОДЫ - | Б | 0 |  | 0 | [7 empty] | 71
72 | . СМЕТНАЯ ПРИБЫЛЬ - | Б | 0 |  | 0 | [7 empty] | 72
73 | ВСЕГО, СТОИМОСТЬ ПРОЧИХ РАБОТ (с НР и СП) - | ! | 0 |  | 0 | [7 empty] | 73
74 | ВСЕГО, СТОИМОСТЬ ПРОЧИХ РАБОТ (без НР и СП) - | Б | 0 |  | 0 | 0 | 0 | 0 | 0 | 0 | 0 |  | 74
75 | . СТОИМОСТЬ ВОЗВРАЩАЕМЫХ МАТЕРИАЛОВ - | Б | 0 |  | 0 | [7 empty] | 75
76 | . ВСЕГО ПО СМЕТЕ | ! | 0 |  | #VALUE! | 0 | 0 | 0 | 0 | 0 | 0 |  | 76
77 | ВСЕГО СТОИМОСТЬ ВОЗВРАЩАЕМЫХ МАТЕРИАЛОВ - | ! | 0 |  | 0 | [7 empty] | 77
78 | ВСЕГО НАКЛАДНЫЕ РАСХОДЫ | ! | 0 |  | #VALUE! | [7 empty] | 78
79 | ВСЕГО СМЕТНАЯ ПРИБЫЛЬ | ! | 0 |  | #VALUE! | [7 empty] | 79
80 | в т.ч. Вспомогательные материалы от стоимости материалов | h | 0 |  | 0 | [5 empty] | 0 |  | 80
81 | в т.ч. Вспомогательные материалы от ОЗП | h | 0 |  | 17 | [5 empty] | 17 |  | 81
82 | справочно | r | 0 | [9 empty] | 82
83 | Материалы с оборудованием | h | 0 |  | #VALUE! | [7 empty] | 83
84 | Материалы | m | 0 |  | #VALUE! | [7 empty] | 84
85 | Оборудование | h | 0 |  | 391701 | [7 empty] | 85
86 | Оплата труда рабочих | h | 0 |  | #VALUE! | [7 empty] | 86
87 | Эксплуатация машин | h | 0 |  | #VALUE! | [7 empty] | 87
88 | в т. ч. оплата труда механизаторов | h | 0 |  | #VALUE! | [7 empty] | 88
89 | Сметная заработная плата | s | 0 |  | #VALUE! | [7 empty] | 89
90 | Трудозатраты осн. рабочих | h | 0 | [5 empty] | #VALUE! |  |  |  | 90
91 | Трудозатраты механизаторов | h | 0 | [5 empty] | #VALUE! |  |  |  | 91
92 | Нормативная трудоемкость | s | 0 | [5 empty] | #VALUE! |  |  |  | 92
93 | Накладные расходы | s | 0 |  | #VALUE! | [7 empty] | 93
94 | Сметная прибыль | s | 0 |  | #VALUE! | [7 empty] | 94
95 | ИТОГО ПО СМЕТЕ | s | 0 |  | #VALUE! | [7 empty] | 95
96 | НДС | % | 18 |  | #VALUE! | [7 empty] | 96
97 | ВСЕГО ПО СМЕТЕ с НДС | s | 0 |  | #VALUE! | [7 empty] | 97

## Текущие концовки
N = < 278/18/2018/после эк * 02-01 * 02-01-08 >
Тепломеханические решения
Раздел 1. БЛОЧНЫЙ ИНДИВИДУАЛЬНЫЙ ТЕПЛОВОЙ ПУНКТ
| Наименование | Вид | Значение | ЕИ | Z1 | Z2 | Z3 | Z4 | Z5 | Z6 | Z7 | Z8
1 | . ИТОГО ПО СМЕТЕ | А | 0 |  | #VALUE! | #VALUE! | #VALUE! | #VALUE! | #VALUE! | #VALUE! | #VALUE!
2 | СТОИМОСТЬ ОБОРУДОВАНИЯ - | Б | 0 |  | #VALUE! | 0 | 0 | 0 | #VALUE! | #VALUE! | #VALUE!
3 | . ЗАПАСНЫЕ ЧАСТИ - | Б | 0 |  | #VALUE!
4 | . ТАРА И УПАКОВКА - | Б | 0 |  | #VALUE!
5 | . ТРАНСПОРТНЫЕ РАСХОДЫ - | Б | 0 |  | #VALUE!
6 | . КОМПЛЕКТАЦИЯ - | Б | 0 |  | #VALUE!
7 | . НАЦЕНКА СНАБА - | Б | 0 |  | #VALUE!
8 | . ЗАГОТОВИТЕЛЬНО-СКЛАДСКИЕ РАСХОДЫ - | Б | 0 |  | #VALUE!
9 | . ШЕФМОНТАЖ ПО ОБОРУДОВАНИЮ - | Б | 0 |  | #VALUE!
10 | . ШЕФМОНТАЖ - | ! | 0 |  | #VALUE!
11 | ВСЕГО, СТОИМОСТЬ ОБОРУДОВАНИЯ - | ! | 0 |  | #VALUE!
12 | СТОИМОСТЬ МОНТАЖНЫХ РАБОТ - | Б | 0 |  | #VALUE! | #VALUE! | #VALUE! | #VALUE! | #VALUE! | #VALUE! | #VALUE!
13 | . В ТОМ ЧИСЛЕ: | Б | 0
14 | . ОТКЛОНЕНИЕ ПО ЗАРАБОТНОЙ ПЛАТЕ - | Б | 0 |  |  | 0
15 | . КОСВЕННЫЕ РАСХОДЫ - | Б | 0 |  | 0
16 | . МАТЕРИАЛЬНЫЕ РЕСУРСЫ НЕ УЧТЕННЫЕ В РАСЦЕНКАХ - | Б | 0 |  | #VALUE!
17 | . СТОИМОСТЬ ВОЗВРАЩАЕМЫХ МАТЕРИАЛОВ - | Б | 0 |  | 0
18 | . НАКЛАДНЫЕ РАСХОДЫ - | Б | 0 |  | #VALUE!
19 | . СМЕТНАЯ ПРИБЫЛЬ - | Б | 0 |  | #VALUE!
20 | . ШЕФМОНТАЖ - | Б | 0 |  | #VALUE!
21 | ВСЕГО, СТОИМОСТЬ МОНТАЖНЫХ РАБОТ - | ! | 0 |  | #VALUE!
22 | СТОИМОСТЬ ОБЩЕСТРОИТЕЛЬНЫХ РАБОТ - | Б | 0 |  | 0 | 0 | 0 | 0 | 0 | 0 | 0
23 | . В ТОМ ЧИСЛЕ: | Б | 0
24 | . МАТЕРИАЛОВ - | Б | 0 |  | #VALUE!
25 | . СТОИМОСТЬ ВОЗВРАЩАЕМЫХ МАТЕРИАЛОВ - | Б | 0 |  | 0
26 | . НАКЛАДНЫЕ РАСХОДЫ - | Б | 0 |  | 0
27 | . СМЕТНАЯ ПРИБЫЛЬ - | Б | 0 |  | 0
28 | ВСЕГО, СТОИМОСТЬ ОБЩЕСТРОИТЕЛЬНЫХ РАБОТ - | ! | 0 |  | 0
29 | СТОИМОСТЬ МЕТАЛЛОМОНТАЖНЫХ РАБОТ - | Б | 0 |  | 0 | 0 | 0 | 0 | 0 | 0 | 0
30 | . СТОИМОСТЬ ВОЗВРАЩАЕМЫХ МАТЕРИАЛОВ - | Б | 0 |  | 0
31 | . НАКЛАДНЫЕ РАСХОДЫ - | Б | 0 |  | 0
32 | . СМЕТНАЯ ПРИБЫЛЬ - | Б | 0 |  | 0
33 | ВСЕГО, СТОИМОСТЬ МЕТАЛЛОМОНТАЖНЫХ РАБОТ - | ! | 0 |  | 0
34 | СТОИМОСТЬ САНТЕХНИЧЕСКИХ РАБОТ - | Б | 0 |  | 0 | 0 | 0 | 0 | 0 | 0 | 0
35 | . В ТОМ ЧИСЛЕ: | Б | 0
36 | . СДАЧА И ИСПЫТАНИЕ - | Б | 0 |  | 0 | 0 | 0 | 0
37 | . СТОИМОСТЬ ВОЗВРАЩАЕМЫХ МАТЕРИАЛОВ - | Б | 0 |  | 0
38 | . НАКЛАДНЫЕ РАСХОДЫ - | Б | 0 |  | 0
39 | . СМЕТНАЯ ПРИБЫЛЬ - | Б | 0 |  | 0
40 | . ШЕФМОНТАЖ - | Б | 0 |  | #VALUE!
41 | ВСЕГО, СТОИМОСТЬ САНТЕХНИЧЕСКИХ РАБОТ - | ! | 0 |  | 0
42 | СТОИМОСТЬ БУРО-ВЗРЫВНЫХ РАБОТ - | Б | 0 |  | 0 | 0 | 0 | 0 | 0 | 0 | 0
43 | . СТОИМОСТЬ ВОЗВРАЩАЕМЫХ МАТЕРИАЛОВ - | Б | 0 |  | 0
44 | . НАКЛАДНЫЕ РАСХОДЫ - | Б | 0 |  | 0
45 | . СМЕТНАЯ ПРИБЫЛЬ - | Б | 0 |  | 0
46 | ВСЕГО, СТОИМОСТЬ БУРО-ВЗРЫВНЫХ РАБОТ - | ! | 0 |  | 0
47 | СТОИМОСТЬ ГОРНОПРОХОДЧЕСКИХ РАБОТ - | Б | 0 |  | 0 | 0 | 0 | 0 | 0 | 0 | 0
48 | . СТОИМОСТЬ ВОЗВРАЩАЕМЫХ МАТЕРИАЛОВ - | Б | 0 |  | 0
49 | . НАКЛАДНЫЕ РАСХОДЫ - | Б | 0 |  | 0
50 | . СМЕТНАЯ ПРИБЫЛЬ - | Б | 0 |  | 0
51 | ВСЕГО, СТОИМОСТЬ ГОРНОПРОХОДЧЕСКИХ РАБОТ - | ! | 0 |  | 0
52 | СТОИМОСТЬ РЕСТАВРАЦИОННЫХ РАБОТ - | Б | 0 |  | 0 | 0 | 0 | 0 | 0 | 0 | 0
53 | . В ТОМ ЧИСЛЕ: | Б | 0
54 | . МАТЕРИАЛЫ - | Б | 0 |  | #VALUE!
55 | . СТОИМОСТЬ ВОЗВРАЩАЕМЫХ МАТЕРИАЛОВ - | Б | 0 |  | 0
56 | . НАКЛАДНЫЕ РАСХОДЫ - | Б | 0 |  | 0
57 | . СМЕТНАЯ ПРИБЫЛЬ - | Б | 0 |  | 0
58 | ВСЕГО, СТОИМОСТЬ РЕСТАВРАЦИОННЫХ РАБОТ - | ! | 0 |  | 0
59 | СТОИМОСТЬ ПЕРЕВОЗКИ ГРУЗОВ - | Б | 0 |  | 0 | 0 | 0 | 0 | 0 | 0 | 0
60 | . В Т.Ч. НАКЛАДНЫЕ РАСХОДЫ - | Б | 0 |  | 0
61 | . В Т.Ч. СМЕТНАЯ ПРИБЫЛЬ - | Б | 0 |  | 0
62 | . НАКЛАДНЫЕ РАСХОДЫ - | Б | 0 |  | 0
63 | . СМЕТНАЯ ПРИБЫЛЬ - | Б | 0 |  | 0
64 | ВСЕГО, СТОИМОСТЬ ПЕРЕВОЗКИ ГРУЗОВ - | ! | 0 |  | 0
65 | СТОИМОСТЬ ПУСКОНАЛАДОЧНЫХ РАБОТ - | Б | 0 |  | 0 | 0 | 0 | 0 | 0 | 0 | 0
66 | . НАКЛАДНЫЕ РАСХОДЫ - | Б | 0 |  | 0
67 | . СМЕТНАЯ ПРИБЫЛЬ - | Б | 0 |  | 0
68 | ВСЕГО, СТОИМОСТЬ ПУСКОНАЛАДОЧНЫХ РАБОТ - | ! | 0 |  | 0
69 | СТОИМОСТЬ ПРОЧИХ РАБОТ (с НР и СП) - | Б | 0 |  | 0 | 0 | 0 | 0 | 0 | 0 | 0
70 | . СТОИМОСТЬ ВОЗВРАЩАЕМЫХ МАТЕРИАЛОВ - | Б | 0 |  | 0
71 | . НАКЛАДНЫЕ РАСХОДЫ - | Б | 0 |  | 0
72 | . СМЕТНАЯ ПРИБЫЛЬ - | Б | 0 |  | 0
73 | ВСЕГО, СТОИМОСТЬ ПРОЧИХ РАБОТ (с НР и СП) - | ! | 0 |  | 0
74 | ВСЕГО, СТОИМОСТЬ ПРОЧИХ РАБОТ (без НР и СП) - | Б | 0 |  | 0 | 0 | 0 | 0 | 0 | 0 | 0
75 | . СТОИМОСТЬ ВОЗВРАЩАЕМЫХ МАТЕРИАЛОВ - | Б | 0 |  | 0
76 | . ВСЕГО ПО СМЕТЕ | ! | 0 |  | #VALUE! | 0 | 0 | 0 | 0 | 0 | 0
77 | ВСЕГО СТОИМОСТЬ ВОЗВРАЩАЕМЫХ МАТЕРИАЛОВ - | ! | 0 |  | 0
78 | ВСЕГО НАКЛАДНЫЕ РАСХОДЫ | ! | 0 |  | #VALUE!
79 | ВСЕГО СМЕТНАЯ ПРИБЫЛЬ | ! | 0 |  | #VALUE!
80 | в т.ч. Вспомогательные материалы от стоимости материалов | h | 0 |  | 0 | [5 empty] | 0
81 | в т.ч. Вспомогательные материалы от ОЗП | h | 0 |  | 271 | [5 empty] | 271
82 | справочно | r | 0
83 | Материалы с оборудованием | h | 0 |  | #VALUE!
84 | Материалы | m | 0 |  | #VALUE!
85 | Оборудование | h | 0 |  | 1770491
86 | Оплата труда рабочих | h | 0 |  | #VALUE!
87 | Эксплуатация машин | h | 0 |  | #VALUE!
88 | в т. ч. оплата труда механизаторов | h | 0 |  | #VALUE!
89 | Сметная заработная плата | s | 0 |  | #VALUE!
90 | Трудозатраты осн. рабочих | h | 0 | [5 empty] | #VALUE!
91 | Трудозатраты механизаторов | h | 0 | [5 empty] | #VALUE!
92 | Нормативная трудоемкость | s | 0 | [5 empty] | #VALUE!
93 | Накладные расходы | s | 0 |  | #VALUE!
94 | Сметная прибыль | s | 0 |  | #VALUE!
95 | ИТОГО ПО СМЕТЕ | s | 0 |  | #VALUE!
96 | НДС | % | 18 |  | #VALUE!
97 | ВСЕГО ПО СМЕТЕ с НДС | s | 0 |  | #VALUE!
Раздел 2. ТЕПЛОВОЙ ПУНКТ
| Наименование | Вид | Значение | ЕИ | Z1 | Z2 | Z3 | Z4 | Z5 | Z6 | Z7 | Z8
1 | . ИТОГО ПО СМЕТЕ | А | 0 |  | #VALUE! | #VALUE! | #VALUE! | #VALUE! | #VALUE! | #VALUE! | #VALUE!
2 | СТОИМОСТЬ ОБОРУДОВАНИЯ - | Б | 0 |  | 0 | 0 | 0 | 0 | 0 | 0 | 0
3 | . ЗАПАСНЫЕ ЧАСТИ - | Б | 0 |  | #VALUE!
4 | . ТАРА И УПАКОВКА - | Б | 0 |  | #VALUE!
5 | . ТРАНСПОРТНЫЕ РАСХОДЫ - | Б | 0 |  | #VALUE!
6 | . КОМПЛЕКТАЦИЯ - | Б | 0 |  | #VALUE!
7 | . НАЦЕНКА СНАБА - | Б | 0 |  | #VALUE!
8 | . ЗАГОТОВИТЕЛЬНО-СКЛАДСКИЕ РАСХОДЫ - | Б | 0 |  | #VALUE!
9 | . ШЕФМОНТАЖ ПО ОБОРУДОВАНИЮ - | Б | 0 |  | #VALUE!
10 | . ШЕФМОНТАЖ - | ! | 0 |  | #VALUE!
11 | ВСЕГО, СТОИМОСТЬ ОБОРУДОВАНИЯ - | ! | 0 |  | #VALUE!
12 | СТОИМОСТЬ МОНТАЖНЫХ РАБОТ - | Б | 0 |  | #VALUE! | #VALUE! | #VALUE! | 0 | #VALUE! | #VALUE! | #VALUE!
13 | . В ТОМ ЧИСЛЕ: | Б | 0
14 | . ОТКЛОНЕНИЕ ПО ЗАРАБОТНОЙ ПЛАТЕ - | Б | 0 |  |  | 0
15 | . КОСВЕННЫЕ РАСХОДЫ - | Б | 0 |  | 0
16 | . МАТЕРИАЛЬНЫЕ РЕСУРСЫ НЕ УЧТЕННЫЕ В РАСЦЕНКАХ - | Б | 0 |  | #VALUE!
17 | . СТОИМОСТЬ ВОЗВРАЩАЕМЫХ МАТЕРИАЛОВ - | Б | 0 |  | 0
18 | . НАКЛАДНЫЕ РАСХОДЫ - | Б | 0 |  | #VALUE!
19 | . СМЕТНАЯ ПРИБЫЛЬ - | Б | 0 |  | #VALUE!
20 | . ШЕФМОНТАЖ - | Б | 0 |  | #VALUE!
21 | ВСЕГО, СТОИМОСТЬ МОНТАЖНЫХ РАБОТ - | ! | 0 |  | #VALUE!
22 | СТОИМОСТЬ ОБЩЕСТРОИТЕЛЬНЫХ РАБОТ - | Б | 0 |  | #VALUE! | #VALUE! | #VALUE! | #VALUE! | #VALUE! | #VALUE! | #VALUE!
23 | . В ТОМ ЧИСЛЕ: | Б | 0
24 | . МАТЕРИАЛОВ - | Б | 0 |  | #VALUE!
25 | . СТОИМОСТЬ ВОЗВРАЩАЕМЫХ МАТЕРИАЛОВ - | Б | 0 |  | 0
26 | . НАКЛАДНЫЕ РАСХОДЫ - | Б | 0 |  | #VALUE!
27 | . СМЕТНАЯ ПРИБЫЛЬ - | Б | 0 |  | #VALUE!
28 | ВСЕГО, СТОИМОСТЬ ОБЩЕСТРОИТЕЛЬНЫХ РАБОТ - | ! | 0 |  | #VALUE!
29 | СТОИМОСТЬ МЕТАЛЛОМОНТАЖНЫХ РАБОТ - | Б | 0 |  | 0 | 0 | 0 | 0 | 0 | 0 | 0
30 | . СТОИМОСТЬ ВОЗВРАЩАЕМЫХ МАТЕРИАЛОВ - | Б | 0 |  | 0
31 | . НАКЛАДНЫЕ РАСХОДЫ - | Б | 0 |  | 0
32 | . СМЕТНАЯ ПРИБЫЛЬ - | Б | 0 |  | 0
33 | ВСЕГО, СТОИМОСТЬ МЕТАЛЛОМОНТАЖНЫХ РАБОТ - | ! | 0 |  | 0
34 | СТОИМОСТЬ САНТЕХНИЧЕСКИХ РАБОТ - | Б | 0 |  | #VALUE! | #VALUE! | #VALUE! | #VALUE! | #VALUE! | #VALUE! | #VALUE!
35 | . В ТОМ ЧИСЛЕ: | Б | 0
36 | . СДАЧА И ИСПЫТАНИЕ - | Б | 0 |  | 0 | 0 | 0 | 0
37 | . СТОИМОСТЬ ВОЗВРАЩАЕМЫХ МАТЕРИАЛОВ - | Б | 0 |  | 0
38 | . НАКЛАДНЫЕ РАСХОДЫ - | Б | 0 |  | #VALUE!
39 | . СМЕТНАЯ ПРИБЫЛЬ - | Б | 0 |  | #VALUE!
40 | . ШЕФМОНТАЖ - | Б | 0 |  | #VALUE!
41 | ВСЕГО, СТОИМОСТЬ САНТЕХНИЧЕСКИХ РАБОТ - | ! | 0 |  | #VALUE!
42 | СТОИМОСТЬ БУРО-ВЗРЫВНЫХ РАБОТ - | Б | 0 |  | 0 | 0 | 0 | 0 | 0 | 0 | 0
43 | . СТОИМОСТЬ ВОЗВРАЩАЕМЫХ МАТЕРИАЛОВ - | Б | 0 |  | 0
44 | . НАКЛАДНЫЕ РАСХОДЫ - | Б | 0 |  | 0
45 | . СМЕТНАЯ ПРИБЫЛЬ - | Б | 0 |  | 0
46 | ВСЕГО, СТОИМОСТЬ БУРО-ВЗРЫВНЫХ РАБОТ - | ! | 0 |  | 0
47 | СТОИМОСТЬ ГОРНОПРОХОДЧЕСКИХ РАБОТ - | Б | 0 |  | 0 | 0 | 0 | 0 | 0 | 0 | 0
48 | . СТОИМОСТЬ ВОЗВРАЩАЕМЫХ МАТЕРИАЛОВ - | Б | 0 |  | 0
49 | . НАКЛАДНЫЕ РАСХОДЫ - | Б | 0 |  | 0
50 | . СМЕТНАЯ ПРИБЫЛЬ - | Б | 0 |  | 0
51 | ВСЕГО, СТОИМОСТЬ ГОРНОПРОХОДЧЕСКИХ РАБОТ - | ! | 0 |  | 0
52 | СТОИМОСТЬ РЕСТАВРАЦИОННЫХ РАБОТ - | Б | 0 |  | 0 | 0 | 0 | 0 | 0 | 0 | 0
53 | . В ТОМ ЧИСЛЕ: | Б | 0
54 | . МАТЕРИАЛЫ - | Б | 0 |  | #VALUE!
55 | . СТОИМОСТЬ ВОЗВРАЩАЕМЫХ МАТЕРИАЛОВ - | Б | 0 |  | 0
56 | . НАКЛАДНЫЕ РАСХОДЫ - | Б | 0 |  | 0
57 | . СМЕТНАЯ ПРИБЫЛЬ - | Б | 0 |  | 0
58 | ВСЕГО, СТОИМОСТЬ РЕСТАВРАЦИОННЫХ РАБОТ - | ! | 0 |  | 0
59 | СТОИМОСТЬ ПЕРЕВОЗКИ ГРУЗОВ - | Б | 0 |  | 0 | 0 | 0 | 0 | 0 | 0 | 0
60 | . В Т.Ч. НАКЛАДНЫЕ РАСХОДЫ - | Б | 0 |  | 0
61 | . В Т.Ч. СМЕТНАЯ ПРИБЫЛЬ - | Б | 0 |  | 0
62 | . НАКЛАДНЫЕ РАСХОДЫ - | Б | 0 |  | 0
63 | . СМЕТНАЯ ПРИБЫЛЬ - | Б | 0 |  | 0
64 | ВСЕГО, СТОИМОСТЬ ПЕРЕВОЗКИ ГРУЗОВ - | ! | 0 |  | 0
65 | СТОИМОСТЬ ПУСКОНАЛАДОЧНЫХ РАБОТ - | Б | 0 |  | 0 | 0 | 0 | 0 | 0 | 0 | 0
66 | . НАКЛАДНЫЕ РАСХОДЫ - | Б | 0 |  | 0
67 | . СМЕТНАЯ ПРИБЫЛЬ - | Б | 0 |  | 0
68 | ВСЕГО, СТОИМОСТЬ ПУСКОНАЛАДОЧНЫХ РАБОТ - | ! | 0 |  | 0
69 | СТОИМОСТЬ ПРОЧИХ РАБОТ (с НР и СП) - | Б | 0 |  | 0 | 0 | 0 | 0 | 0 | 0 | 0
70 | . СТОИМОСТЬ ВОЗВРАЩАЕМЫХ МАТЕРИАЛОВ - | Б | 0 |  | 0
71 | . НАКЛАДНЫЕ РАСХОДЫ - | Б | 0 |  | 0
72 | . СМЕТНАЯ ПРИБЫЛЬ - | Б | 0 |  | 0
73 | ВСЕГО, СТОИМОСТЬ ПРОЧИХ РАБОТ (с НР и СП) - | ! | 0 |  | 0
74 | ВСЕГО, СТОИМОСТЬ ПРОЧИХ РАБОТ (без НР и СП) - | Б | 0 |  | 0 | 0 | 0 | 0 | 0 | 0 | 0
75 | . СТОИМОСТЬ ВОЗВРАЩАЕМЫХ МАТЕРИАЛОВ - | Б | 0 |  | 0
76 | . ВСЕГО ПО СМЕТЕ | ! | 0 |  | #VALUE! | 0 | 0 | 0 | 0 | 0 | 0
77 | ВСЕГО СТОИМОСТЬ ВОЗВРАЩАЕМЫХ МАТЕРИАЛОВ - | ! | 0 |  | 0
78 | ВСЕГО НАКЛАДНЫЕ РАСХОДЫ | ! | 0 |  | #VALUE!
79 | ВСЕГО СМЕТНАЯ ПРИБЫЛЬ | ! | 0 |  | #VALUE!
80 | в т.ч. Вспомогательные материалы от стоимости материалов | h | 0 |  | 0 | [5 empty] | 0
81 | в т.ч. Вспомогательные материалы от ОЗП | h | 0 |  | 52 | [5 empty] | 52
82 | справочно | r | 0
83 | Материалы с оборудованием | h | 0 |  | #VALUE!
84 | Материалы | m | 0 |  | #VALUE!
85 | Оборудование | h | 0 |  | 0
86 | Оплата труда рабочих | h | 0 |  | #VALUE!
87 | Эксплуатация машин | h | 0 |  | #VALUE!
88 | в т. ч. оплата труда механизаторов | h | 0 |  | #VALUE!
89 | Сметная заработная плата | s | 0 |  | #VALUE!
90 | Трудозатраты осн. рабочих | h | 0 | [5 empty] | #VALUE!
91 | Трудозатраты механизаторов | h | 0 | [5 empty] | #VALUE!
92 | Нормативная трудоемкость | s | 0 | [5 empty] | #VALUE!
93 | Накладные расходы | s | 0 |  | #VALUE!
94 | Сметная прибыль | s | 0 |  | #VALUE!
95 | ИТОГО ПО СМЕТЕ | s | 0 |  | #VALUE!
96 | НДС | % | 18 |  | #VALUE!
97 | ВСЕГО ПО СМЕТЕ с НДС | s | 0 |  | #VALUE!
| Наименование | Вид | Значение | ЕИ | Z1 | Z2 | Z3 | Z4 | Z5 | Z6 | Z7 | Z8
1 |  | А | 0 |  | #VALUE! | #VALUE! | #VALUE! | #VALUE! | #VALUE! | #VALUE! | #VALUE! |  | 1
2 | СТОИМОСТЬ ОБОРУДОВАНИЯ - | Б | 0 |  | #VALUE! | 0 | 0 | 0 | #VALUE! | #VALUE! | #VALUE! |  | 2
3 | . ЗАПАСНЫЕ ЧАСТИ - | Б | 0 |  | #VALUE! | [7 empty] | 3
4 | . ТАРА И УПАКОВКА - | Б | 0 |  | #VALUE! | [7 empty] | 4
5 | . ТРАНСПОРТНЫЕ РАСХОДЫ - | Б | 0 |  | #VALUE! | [7 empty] | 5
6 | . КОМПЛЕКТАЦИЯ - | Б | 0 |  | #VALUE! | [7 empty] | 6
7 | . НАЦЕНКА СНАБА - | Б | 0 |  | #VALUE! | [7 empty] | 7
8 | . ЗАГОТОВИТЕЛЬНО-СКЛАДСКИЕ РАСХОДЫ - | Б | 0 |  | #VALUE! | [7 empty] | 8
9 | . ШЕФМОНТАЖ ПО ОБОРУДОВАНИЮ - | Б | 0 |  | #VALUE! | [7 empty] | 9
10 | . ШЕФМОНТАЖ - | ! | 0 |  | #VALUE! | [7 empty] | 10
11 | ВСЕГО, СТОИМОСТЬ ОБОРУДОВАНИЯ - | ! | 0 |  | #VALUE! | [7 empty] | 11
12 | СТОИМОСТЬ МОНТАЖНЫХ РАБОТ - | Б | 0 |  | #VALUE! | #VALUE! | #VALUE! | #VALUE! | #VALUE! | #VALUE! | #VALUE! |  | 12
13 | . В ТОМ ЧИСЛЕ: | Б | 0 | [9 empty] | 13
14 | . ОТКЛОНЕНИЕ ПО ЗАРАБОТНОЙ ПЛАТЕ - | Б | 0 |  |  | 0 | [6 empty] | 14
15 | . КОСВЕННЫЕ РАСХОДЫ - | Б | 0 |  | 0 | [7 empty] | 15
16 | . МАТЕРИАЛЬНЫЕ РЕСУРСЫ НЕ УЧТЕННЫЕ В РАСЦЕНКАХ - | Б | 0 |  | #VALUE! | [7 empty] | 16
17 | . СТОИМОСТЬ ВОЗВРАЩАЕМЫХ МАТЕРИАЛОВ - | Б | 0 |  | 0 | [7 empty] | 17
18 | . НАКЛАДНЫЕ РАСХОДЫ - | Б | 0 |  | #VALUE! | [7 empty] | 18
19 | . СМЕТНАЯ ПРИБЫЛЬ - | Б | 0 |  | #VALUE! | [7 empty] | 19
20 | . ШЕФМОНТАЖ - | Б | 0 |  | #VALUE! | [7 empty] | 20
21 | ВСЕГО, СТОИМОСТЬ МОНТАЖНЫХ РАБОТ - | ! | 0 |  | #VALUE! | [7 empty] | 21
22 | СТОИМОСТЬ ОБЩЕСТРОИТЕЛЬНЫХ РАБОТ - | Б | 0 |  | #VALUE! | #VALUE! | #VALUE! | #VALUE! | #VALUE! | #VALUE! | #VALUE! |  | 22
23 | . В ТОМ ЧИСЛЕ: | Б | 0 | [9 empty] | 23
24 | . МАТЕРИАЛОВ - | Б | 0 |  | #VALUE! | [7 empty] | 24
25 | . СТОИМОСТЬ ВОЗВРАЩАЕМЫХ МАТЕРИАЛОВ - | Б | 0 |  | 0 | [7 empty] | 25
26 | . НАКЛАДНЫЕ РАСХОДЫ - | Б | 0 |  | #VALUE! | [7 empty] | 26
27 | . СМЕТНАЯ ПРИБЫЛЬ - | Б | 0 |  | #VALUE! | [7 empty] | 27
28 | ВСЕГО, СТОИМОСТЬ ОБЩЕСТРОИТЕЛЬНЫХ РАБОТ - | ! | 0 |  | #VALUE! | [7 empty] | 28
29 | СТОИМОСТЬ МЕТАЛЛОМОНТАЖНЫХ РАБОТ - | Б | 0 |  | 0 | 0 | 0 | 0 | 0 | 0 | 0 |  | 29
30 | . СТОИМОСТЬ ВОЗВРАЩАЕМЫХ МАТЕРИАЛОВ - | Б | 0 |  | 0 | [7 empty] | 30
31 | . НАКЛАДНЫЕ РАСХОДЫ - | Б | 0 |  | 0 | [7 empty] | 31
32 | . СМЕТНАЯ ПРИБЫЛЬ - | Б | 0 |  | 0 | [7 empty] | 32
33 | ВСЕГО, СТОИМОСТЬ МЕТАЛЛОМОНТАЖНЫХ РАБОТ - | ! | 0 |  | 0 | [7 empty] | 33
34 | СТОИМОСТЬ САНТЕХНИЧЕСКИХ РАБОТ - | Б | 0 |  | #VALUE! | #VALUE! | #VALUE! | #VALUE! | #VALUE! | #VALUE! | #VALUE! |  | 34
35 | . В ТОМ ЧИСЛЕ: | Б | 0 | [9 empty] | 35
36 | . СДАЧА И ИСПЫТАНИЕ - | Б | 0 |  | 0 | 0 | 0 | 0 |  |  |  |  | 36
37 | . СТОИМОСТЬ ВОЗВРАЩАЕМЫХ МАТЕРИАЛОВ - | Б | 0 |  | 0 | [7 empty] | 37
38 | . НАКЛАДНЫЕ РАСХОДЫ - | Б | 0 |  | #VALUE! | [7 empty] | 38
39 | . СМЕТНАЯ ПРИБЫЛЬ - | Б | 0 |  | #VALUE! | [7 empty] | 39
40 | . ШЕФМОНТАЖ - | Б | 0 |  | #VALUE! | [7 empty] | 40
41 | ВСЕГО, СТОИМОСТЬ САНТЕХНИЧЕСКИХ РАБОТ - | ! | 0 |  | #VALUE! | [7 empty] | 41
42 | СТОИМОСТЬ БУРО-ВЗРЫВНЫХ РАБОТ - | Б | 0 |  | 0 | 0 | 0 | 0 | 0 | 0 | 0 |  | 42
43 | . СТОИМОСТЬ ВОЗВРАЩАЕМЫХ МАТЕРИАЛОВ - | Б | 0 |  | 0 | [7 empty] | 43
44 | . НАКЛАДНЫЕ РАСХОДЫ - | Б | 0 |  | 0 | [7 empty] | 44
45 | . СМЕТНАЯ ПРИБЫЛЬ - | Б | 0 |  | 0 | [7 empty] | 45
46 | ВСЕГО, СТОИМОСТЬ БУРО-ВЗРЫВНЫХ РАБОТ - | ! | 0 |  | 0 | [7 empty] | 46
47 | СТОИМОСТЬ ГОРНОПРОХОДЧЕСКИХ РАБОТ - | Б | 0 |  | 0 | 0 | 0 | 0 | 0 | 0 | 0 |  | 47
48 | . СТОИМОСТЬ ВОЗВРАЩАЕМЫХ МАТЕРИАЛОВ - | Б | 0 |  | 0 | [7 empty] | 48
49 | . НАКЛАДНЫЕ РАСХОДЫ - | Б | 0 |  | 0 | [7 empty] | 49
50 | . СМЕТНАЯ ПРИБЫЛЬ - | Б | 0 |  | 0 | [7 empty] | 50
51 | ВСЕГО, СТОИМОСТЬ ГОРНОПРОХОДЧЕСКИХ РАБОТ - | ! | 0 |  | 0 | [7 empty] | 51
52 | СТОИМОСТЬ РЕСТАВРАЦИОННЫХ РАБОТ - | Б | 0 |  | 0 | 0 | 0 | 0 | 0 | 0 | 0 |  | 52
53 | . В ТОМ ЧИСЛЕ: | Б | 0 | [9 empty] | 53
54 | . МАТЕРИАЛЫ - | Б | 0 |  | #VALUE! | [7 empty] | 54
55 | . СТОИМОСТЬ ВОЗВРАЩАЕМЫХ МАТЕРИАЛОВ - | Б | 0 |  | 0 | [7 empty] | 55
56 | . НАКЛАДНЫЕ РАСХОДЫ - | Б | 0 |  | 0 | [7 empty] | 56
57 | . СМЕТНАЯ ПРИБЫЛЬ - | Б | 0 |  | 0 | [7 empty] | 57
58 | ВСЕГО, СТОИМОСТЬ РЕСТАВРАЦИОННЫХ РАБОТ - | ! | 0 |  | 0 | [7 empty] | 58
59 | СТОИМОСТЬ ПЕРЕВОЗКИ ГРУЗОВ - | Б | 0 |  | 0 | 0 | 0 | 0 | 0 | 0 | 0 |  | 59
60 | . В Т.Ч. НАКЛАДНЫЕ РАСХОДЫ - | Б | 0 |  | 0 | [7 empty] | 60
61 | . В Т.Ч. СМЕТНАЯ ПРИБЫЛЬ - | Б | 0 |  | 0 | [7 empty] | 61
62 | . НАКЛАДНЫЕ РАСХОДЫ - | Б | 0 |  | 0 | [7 empty] | 62
63 | . СМЕТНАЯ ПРИБЫЛЬ - | Б | 0 |  | 0 | [7 empty] | 63
64 | ВСЕГО, СТОИМОСТЬ ПЕРЕВОЗКИ ГРУЗОВ - | ! | 0 |  | 0 | [7 empty] | 64
65 | СТОИМОСТЬ ПУСКОНАЛАДОЧНЫХ РАБОТ - | Б | 0 |  | 0 | 0 | 0 | 0 | 0 | 0 | 0 |  | 65
66 | . НАКЛАДНЫЕ РАСХОДЫ - | Б | 0 |  | 0 | [7 empty] | 66
67 | . СМЕТНАЯ ПРИБЫЛЬ - | Б | 0 |  | 0 | [7 empty] | 67
68 | ВСЕГО, СТОИМОСТЬ ПУСКОНАЛАДОЧНЫХ РАБОТ - | ! | 0 |  | 0 | [7 empty] | 68
69 | СТОИМОСТЬ ПРОЧИХ РАБОТ (с НР и СП) - | Б | 0 |  | 0 | 0 | 0 | 0 | 0 | 0 | 0 |  | 69
70 | . СТОИМОСТЬ ВОЗВРАЩАЕМЫХ МАТЕРИАЛОВ - | Б | 0 |  | 0 | [7 empty] | 70
71 | . НАКЛАДНЫЕ РАСХОДЫ - | Б | 0 |  | 0 | [7 empty] | 71
72 | . СМЕТНАЯ ПРИБЫЛЬ - | Б | 0 |  | 0 | [7 empty] | 72
73 | ВСЕГО, СТОИМОСТЬ ПРОЧИХ РАБОТ (с НР и СП) - | ! | 0 |  | 0 | [7 empty] | 73
74 | ВСЕГО, СТОИМОСТЬ ПРОЧИХ РАБОТ (без НР и СП) - | Б | 0 |  | 0 | 0 | 0 | 0 | 0 | 0 | 0 |  | 74
75 | . СТОИМОСТЬ ВОЗВРАЩАЕМЫХ МАТЕРИАЛОВ - | Б | 0 |  | 0 | [7 empty] | 75
76 | . ВСЕГО ПО СМЕТЕ | ! | 0 |  | #VALUE! | 0 | 0 | 0 | 0 | 0 | 0 |  | 76
77 | ВСЕГО СТОИМОСТЬ ВОЗВРАЩАЕМЫХ МАТЕРИАЛОВ - | ! | 0 |  | 0 | [7 empty] | 77
78 | ВСЕГО НАКЛАДНЫЕ РАСХОДЫ | ! | 0 |  | #VALUE! | [7 empty] | 78
79 | ВСЕГО СМЕТНАЯ ПРИБЫЛЬ | ! | 0 |  | #VALUE! | [7 empty] | 79
80 | в т.ч. Вспомогательные материалы от стоимости материалов | h | 0 |  | 0 | [5 empty] | 0 |  | 80
81 | в т.ч. Вспомогательные материалы от ОЗП | h | 0 |  | 323 | [5 empty] | 323 |  | 81
82 | справочно | r | 0 | [9 empty] | 82
83 | Материалы с оборудованием | h | 0 |  | #VALUE! | [7 empty] | 83
84 | Материалы | m | 0 |  | #VALUE! | [7 empty] | 84
85 | Оборудование | h | 0 |  | 1770491 | [7 empty] | 85
86 | Оплата труда рабочих | h | 0 |  | #VALUE! | [7 empty] | 86
87 | Эксплуатация машин | h | 0 |  | #VALUE! | [7 empty] | 87
88 | в т. ч. оплата труда механизаторов | h | 0 |  | #VALUE! | [7 empty] | 88
89 | Сметная заработная плата | s | 0 |  | #VALUE! | [7 empty] | 89
90 | Трудозатраты осн. рабочих | h | 0 | [5 empty] | #VALUE! |  |  |  | 90
91 | Трудозатраты механизаторов | h | 0 | [5 empty] | #VALUE! |  |  |  | 91
92 | Нормативная трудоемкость | s | 0 | [5 empty] | #VALUE! |  |  |  | 92
93 | Накладные расходы | s | 0 |  | #VALUE! | [7 empty] | 93
94 | Сметная прибыль | s | 0 |  | #VALUE! | [7 empty] | 94
95 | ИТОГО ПО СМЕТЕ | s | 0 |  | #VALUE! | [7 empty] | 95
96 | НДС | % | 18 |  | #VALUE! | [7 empty] | 96
97 | ВСЕГО ПО СМЕТЕ с НДС | s | 0 |  | #VALUE! | [7 empty] | 97