## Форма по МДС 81-35.2004
< 278/18/2018/после эк * 04-01 * 04-01-02 > |  |  | ПК РИК (вер.1.3.170208) тел./факс (495) 347-33-01 | [6 empty] | Форма по МДС 81-35.2004
| Номер договора: | 278/18
| Дата договора: | 07.12.2018
| Стройка: | Реконструкция здания с кадастровым номером 13:23:1007035:35 Инновационно-производственного комплекса (ИПК) АУ "Технопарк-Мордовия", расположенного по адресу: Республика Мордовия, г. Саранск, ул. Лодыгина, д. 3 , под Центр оптоэлектронного приборостроения | [12 empty] | Реконструкция здания с кадастровым номером 13:23:1007035:35 Инновационно-производственного комплекса (ИПК) АУ "Технопарк-Мордовия", расположенного по адресу: Республика Мордовия, г. Саранск, ул. Лодыгина, д. 3 , под Центр оптоэлектронного приборостроения
| Объект: | Комплексная трансформаторная подстанция | [13 empty] | Комплексная трансформаторная подстанция
ЛОКАЛЬНАЯ СМЕТА № 04-01-02 | [16 empty] | ЛОКАЛЬНАЯ СМЕТА № 04-01-02
(Локальный сметный расчет) | [16 empty] | (Локальный сметный расчет)
на 2КТПН+ЭС | [16 empty] | на 2КТПН+ЭС
| Основание: | 278/18/2018-ИОС.5.1.3
[7 empty] | Сметная стоимость: | #VALUE! |  | тыс. руб.
[7 empty] | в т.ч. оборудования: | #VALUE! |  | тыс. руб.
[7 empty] | Hормативная трудоемкость: | #VALUE! |  | тыс.чел.ч
[7 empty] | Сметная заработная плата: | #VALUE! |  | тыс. руб.
Составлена в базисных ценах на 01.01.2000 и текущих ценах на 3-й квартал 2018 г. по НБ: "ТСНБ-2001 Республики Мордовия (эталон 2014г, приказ Минстроя России № 140/пр)".
№ поз | Шифр, номер норматива, код ресурса | Наименование работ и затрат, характеристика оборудования, масса | Единица измерения | Количество |  | Сметная стоимость в базисных ценах |  | Сметная стоимость в текущих ценах |  | Индекс
|  |  | Кол-во механиза-торов | на единицу измерения | по проектным данным | на единицу измерения | общая | на единицу измерения | общая
1 | 2 | 3 | 4 | 5 | 6 | 7 | 8 | 9 | 10 | 11
Раздел 1. ЗЕМЛЯHЫЕ PАБОТЫ
Земляные работы (раскопка траншеи типа Т-6 в ручную)
1. | Е01-02-057-02 (Приказ № 140/пр от 27.02.2015) | Разработка грунта вручную в траншеях глубиной до 2 м без креплений с откосами, группа грунтов 2 | 100 м3 грунта |  | 0.55 | #VALUE! | #VALUE! | #VALUE! | #VALUE! | #VALUE! | sum
Начисления: Н5= 1.15
1. 0. | З1000-0001 | Затраты труда машинистов | чел.-ч | 0 | 0 | 0 |  | 0 |  | 0 |  | Ж
1. 1. | #VALUE! | Рабочий строитель среднего разряда 2 | чел.-ч | 177.1 | #VALUE! | 7.31 | #VALUE! | 138.47 | #VALUE! | #VALUE! | s | Г
|  | Зарплата рабочих |  |  |  |  | 712 |  | 13488
Эксплуатация машин
в т.ч. зарплата машинистов
Материалы
в т.ч. Вспомогательные материалы от стоимости материалов
|  | в т.ч. Вспомогательные ненормируемые материалы | [8 empty] | NenormMatOtZPR | IsMater
в т.ч. Ненормированная з.п. рабочих
в т.ч. Ненормированная стоимость эксплуатации машин
в т.ч. Ненормированная оплата механизаторов
|  | Накладные расходы |  |  |  | 80 | #VALUE! | 68 | #VALUE! |  |  | Nakl
|  | НР от ЗПР |  |  |  | 80 | 570 | 68 | 9172 |  |  | Nakl_ZPR
|  | НР от ЗПМ | [9 empty] | Nakl_ZPM
|  | Плановые накопления / Сметная прибыль |  |  |  | 45 | #VALUE! | 36 | #VALUE! |  |  | Plan
|  | СП от ЗПР |  |  |  | 45 | 320 | 36 | 4856 |  |  | Plan_ZPR
|  | СП от ЗПМ | [9 empty] | Plan_ZPM
|  | Всего с НР и СП |  |  |  |  | #VALUE! |  | #VALUE!
2. | Е01-02-060-01 (Приказ № 140/пр от 27.02.2015) | Погрузка вручную неуплотненного грунта из штабелей и отвалов в транспортные средства, группа грунтов 1 | 100 м3 |  | 0.168 | #VALUE! | #VALUE! | #VALUE! | #VALUE! | #VALUE! | sum
Начисления: Н5= 1.15
2. 0. | З1000-0001 | Затраты труда машинистов | чел.-ч | 0 | 0 | 0 |  | 0 |  | 0 |  | Ж
2. 1. | #VALUE! | Рабочий строитель среднего разряда 1,5 | чел.-ч | 61.594 | #VALUE! | 7.03 | #VALUE! | 133.11 | #VALUE! | #VALUE! | s | Г
|  | Зарплата рабочих |  |  |  |  | 73 |  | 1377
Эксплуатация машин
в т.ч. зарплата машинистов
Материалы
в т.ч. Вспомогательные материалы от стоимости материалов
|  | в т.ч. Вспомогательные ненормируемые материалы | [8 empty] | NenormMatOtZPR | IsMater
в т.ч. Ненормированная з.п. рабочих
в т.ч. Ненормированная стоимость эксплуатации машин
в т.ч. Ненормированная оплата механизаторов
|  | Накладные расходы |  |  |  | 80 | #VALUE! | 68 | #VALUE! |  |  | Nakl
|  | НР от ЗПР |  |  |  | 80 | 58 | 68 | 937 |  |  | Nakl_ZPR
|  | НР от ЗПМ | [9 empty] | Nakl_ZPM
|  | Плановые накопления / Сметная прибыль |  |  |  | 45 | #VALUE! | 36 | #VALUE! |  |  | Plan
|  | СП от ЗПР |  |  |  | 45 | 33 | 36 | 496 |  |  | Plan_ZPR
|  | СП от ЗПМ | [9 empty] | Plan_ZPM
|  | Всего с НР и СП |  |  |  |  | #VALUE! |  | #VALUE!
3. | Т03-21-01-010 (Приказ № 140/пр от 27.02.2015) | Перевозка грузов I класса автомобилями-самосвалами грузоподъемностью 10 т работающих вне карьера на расстояние до 10 км | 1 т груза |  | 16.6 | #VALUE! | #VALUE! | #VALUE! | #VALUE! | #VALUE! | sum
3. 0. | З1000-0001 | Затраты труда машинистов | чел.-ч | 0 | 0 | 0 |  | 0 |  | 0 |  | Ж
3. 1. | #VALUE! | Перевозка грузов I класса автомобилями-самосвалами грузоподъемностью 10 т работающих вне карьера на расстояние до 10 км | 1 т груза | 1 | #VALUE! | 12.59 | #VALUE! | 88.89 | #VALUE! | #VALUE! | s | IsMash
Зарплата рабочих
|  | Эксплуатация машин |  |  |  |  | 209 |  | 1476
в т.ч. зарплата машинистов
Материалы
в т.ч. Вспомогательные материалы от стоимости материалов
|  | в т.ч. Вспомогательные ненормируемые материалы | [8 empty] | NenormMatOtZPR | IsMater
в т.ч. Ненормированная з.п. рабочих
в т.ч. Ненормированная стоимость эксплуатации машин
в т.ч. Ненормированная оплата механизаторов
|  | в т.ч. Накладные расходы | [9 empty] | Nakl
|  | НР от ЗПР | [9 empty] | Nakl_ZPR
|  | НР от ЗПМ | [9 empty] | Nakl_ZPM
|  | в т.ч. Плановые накопления / Сметная прибыль | [9 empty] | Plan
|  | СП от ЗПР | [9 empty] | Plan_ZPR
|  | СП от ЗПМ | [9 empty] | Plan_ZPM
4. | Е01-01-016-02 (Приказ № 140/пр от 27.02.2015) | Работа на отвале, группа грунтов 2-3 | 1000 м3 грунта |  | 0.0168 | #VALUE! | #VALUE! | #VALUE! | #VALUE! | #VALUE! | sum
Начисления: Н3= 1.25, Н4= 1.25, Н5= 1.15
4. 1. | #VALUE! | Рабочий строитель среднего разряда 2 | чел.-ч | 4.1975 | #VALUE! | 7.31 | #VALUE! | 138.47 | #VALUE! | #VALUE! | s | Г
4. 2. | З1000-0001 | Затраты труда машинистов | чел.-ч | #VALUE! | #VALUE! | #VALUE! | #VALUE! | #VALUE! | #VALUE! | #VALUE! |  | Ж
4. 3. | #VALUE! | Бульдозеры при работе на других видах строительства 79 кВт (108 л.с.) | маш.-ч | 4.9625 | #VALUE! | 80.13 | #VALUE! | 637.87 | #VALUE! | #VALUE! | s | IsMash
|  |  | 1 |  |  | 12.84 | #VALUE! | 243.01 | #VALUE! | #VALUE! |  |  | mWithZTM | mWithZPM
4. 4. | #VALUE! | Автомобиль-самосвал, грузоподъемность до 7 т | маш.-ч | 0.1 | #VALUE! | 110.68 | #VALUE! | 842.31 | #VALUE! | #VALUE! | s | IsMash
|  |  | 1 |  |  | 10.68 | #VALUE! | 202.19 | #VALUE! | #VALUE!
4. 5. | #VALUE! | Щебень из природного камня для строительных работ марка 800, фракция 20-40 мм | м3 | 0.04 | #VALUE! | 108.4 | #VALUE! | 1627.82 | #VALUE! | #VALUE! | s | IsMater
|  | Зарплата рабочих |  |  |  |  | 1 |  | 10
|  | Эксплуатация машин |  |  |  |  | 7 |  | 55
|  | в т.ч. зарплата машинистов |  |  |  |  | 1 |  | 20
|  | Материалы | [6 empty] | 1
в т.ч. Вспомогательные материалы от стоимости материалов
|  | в т.ч. Вспомогательные ненормируемые материалы | [8 empty] | NenormMatOtZPR | IsMater
в т.ч. Ненормированная з.п. рабочих
в т.ч. Ненормированная стоимость эксплуатации машин
в т.ч. Ненормированная оплата механизаторов
|  | Накладные расходы |  |  |  | 95 | #VALUE! | 81 | #VALUE! |  |  | Nakl
|  | НР от ЗПР |  |  |  | 95 |  | 81 | 8 |  |  | Nakl_ZPR
|  | НР от ЗПМ |  |  |  | 95 | 1 | 81 | 16 |  |  | Nakl_ZPM
|  | Плановые накопления / Сметная прибыль |  |  |  | 50 | #VALUE! | 40 | #VALUE! |  |  | Plan
|  | СП от ЗПР |  |  |  | 50 |  | 40 | 4 |  |  | Plan_ZPR
|  | СП от ЗПМ |  |  |  | 50 | 1 | 40 | 8 |  |  | Plan_ZPM
|  | Всего с НР и СП |  |  |  |  | #VALUE! |  | #VALUE!
5. | Е01-02-061-01 (Приказ № 140/пр от 27.02.2015) | Засыпка вручную траншей, пазух котлованов и ям, группа грунтов 1 | 100 м3 грунта |  | 0.36 | #VALUE! | #VALUE! | #VALUE! | #VALUE! | #VALUE! | sum
Начисления: Н5= 1.15
5. 0. | З1000-0001 | Затраты труда машинистов | чел.-ч | 0 | 0 | 0 |  | 0 |  | 0 |  | Ж
5. 1. | #VALUE! | Рабочий строитель среднего разряда 1,5 | чел.-ч | 101.775 | #VALUE! | 7.03 | #VALUE! | 133.11 | #VALUE! | #VALUE! | s | Г
|  | Зарплата рабочих |  |  |  |  | 258 |  | 4877
Эксплуатация машин
в т.ч. зарплата машинистов
Материалы
в т.ч. Вспомогательные материалы от стоимости материалов
|  | в т.ч. Вспомогательные ненормируемые материалы | [8 empty] | NenormMatOtZPR | IsMater
в т.ч. Ненормированная з.п. рабочих
в т.ч. Ненормированная стоимость эксплуатации машин
в т.ч. Ненормированная оплата механизаторов
|  | Накладные расходы |  |  |  | 80 | #VALUE! | 68 | #VALUE! |  |  | Nakl
|  | НР от ЗПР |  |  |  | 80 | 206 | 68 | 3316 |  |  | Nakl_ZPR
|  | НР от ЗПМ | [9 empty] | Nakl_ZPM
|  | Плановые накопления / Сметная прибыль |  |  |  | 45 | #VALUE! | 36 | #VALUE! |  |  | Plan
|  | СП от ЗПР |  |  |  | 45 | 116 | 36 | 1756 |  |  | Plan_ZPR
|  | СП от ЗПМ | [9 empty] | Plan_ZPM
|  | Всего с НР и СП |  |  |  |  | #VALUE! |  | #VALUE!
| . ИТОГО ПО РАЗДЕЛУ 1 | [5 empty] | #VALUE! |  | #VALUE! | #VALUE!
| СТОИМОСТЬ ОБОРУДОВАНИЯ - | [5 empty] | 0 |  | 0 | 0
| . ЗАПАСНЫЕ ЧАСТИ - | [5 empty] | #VALUE! |  | #VALUE! | #VALUE!
| . ТАРА И УПАКОВКА - | [5 empty] | #VALUE! |  | #VALUE! | #VALUE!
| . ТРАНСПОРТНЫЕ РАСХОДЫ - | [5 empty] | #VALUE! |  | #VALUE! | #VALUE!
| . КОМПЛЕКТАЦИЯ - | [5 empty] | #VALUE! |  | #VALUE! | #VALUE!
| . НАЦЕНКА СНАБА - | [5 empty] | #VALUE! |  | #VALUE! | #VALUE!
| . ЗАГОТОВИТЕЛЬНО-СКЛАДСКИЕ РАСХОДЫ - | [5 empty] | #VALUE! |  | #VALUE! | #VALUE!
| . ШЕФМОНТАЖ ПО ОБОРУДОВАНИЮ - | [5 empty] | #VALUE! |  | #VALUE! | #VALUE!
| . ШЕФМОНТАЖ - | [5 empty] | #VALUE! |  | #VALUE! | #VALUE!
| ВСЕГО, СТОИМОСТЬ ОБОРУДОВАНИЯ - | [5 empty] | #VALUE! |  | #VALUE! | #VALUE!
| СТОИМОСТЬ МОНТАЖНЫХ РАБОТ - | [5 empty] | 0 |  | 0 | 0
| . В ТОМ ЧИСЛЕ: | [8 empty] | 0
| . ОТКЛОНЕНИЕ ПО ЗАРАБОТНОЙ ПЛАТЕ - | [5 empty] | 0 |  | 0 | 0
| . КОСВЕННЫЕ РАСХОДЫ - | [5 empty] | 0 |  | 0 | 0
| . МАТЕРИАЛЬНЫЕ РЕСУРСЫ НЕ УЧТЕННЫЕ В РАСЦЕНКАХ - | [5 empty] | #VALUE! |  | #VALUE! | #VALUE!
| . СТОИМОСТЬ ВОЗВРАЩАЕМЫХ МАТЕРИАЛОВ - | [5 empty] | 0 |  | 0 | 0
| . НАКЛАДНЫЕ РАСХОДЫ - | [5 empty] | 0 |  | 0 | 0
| . СМЕТНАЯ ПРИБЫЛЬ - | [5 empty] | 0 |  | 0 | 0
| . ШЕФМОНТАЖ - | [5 empty] | #VALUE! |  | #VALUE! | #VALUE!
| ВСЕГО, СТОИМОСТЬ МОНТАЖНЫХ РАБОТ - | [5 empty] | 0 |  | 0 | 0
| СТОИМОСТЬ ОБЩЕСТРОИТЕЛЬНЫХ РАБОТ - | [5 empty] | #VALUE! |  | #VALUE! | #VALUE!
| . В ТОМ ЧИСЛЕ: | [8 empty] | 0
| . МАТЕРИАЛОВ - | [5 empty] | #VALUE! |  | #VALUE! | #VALUE!
| . СТОИМОСТЬ ВОЗВРАЩАЕМЫХ МАТЕРИАЛОВ - | [5 empty] | 0 |  | 0 | 0
| . НАКЛАДНЫЕ РАСХОДЫ - (%=68 - по стр. 1, 2, 5; %=81 - по стр. 4) | [5 empty] | #VALUE! |  | #VALUE! | #VALUE!
| . СМЕТНАЯ ПРИБЫЛЬ - (%=36 - по стр. 1, 2, 5; %=40 - по стр. 4) | [5 empty] | #VALUE! |  | #VALUE! | #VALUE!
| ВСЕГО, СТОИМОСТЬ ОБЩЕСТРОИТЕЛЬНЫХ РАБОТ - | [5 empty] | #VALUE! |  | #VALUE! | #VALUE!
| СТОИМОСТЬ МЕТАЛЛОМОНТАЖНЫХ РАБОТ - | [5 empty] | 0 |  | 0 | 0
| . СТОИМОСТЬ ВОЗВРАЩАЕМЫХ МАТЕРИАЛОВ - | [5 empty] | 0 |  | 0 | 0
| . НАКЛАДНЫЕ РАСХОДЫ - | [5 empty] | 0 |  | 0 | 0
| . СМЕТНАЯ ПРИБЫЛЬ - | [5 empty] | 0 |  | 0 | 0
| ВСЕГО, СТОИМОСТЬ МЕТАЛЛОМОНТАЖНЫХ РАБОТ - | [5 empty] | 0 |  | 0 | 0
| СТОИМОСТЬ САНТЕХНИЧЕСКИХ РАБОТ - | [5 empty] | 0 |  | 0 | 0
| . В ТОМ ЧИСЛЕ: | [8 empty] | 0
| . СДАЧА И ИСПЫТАНИЕ - | [5 empty] | 0 |  | 0 | 0
| . СТОИМОСТЬ ВОЗВРАЩАЕМЫХ МАТЕРИАЛОВ - | [5 empty] | 0 |  | 0 | 0
| . НАКЛАДНЫЕ РАСХОДЫ - | [5 empty] | 0 |  | 0 | 0
| . СМЕТНАЯ ПРИБЫЛЬ - | [5 empty] | 0 |  | 0 | 0
| . ШЕФМОНТАЖ - | [5 empty] | #VALUE! |  | #VALUE! | #VALUE!
| ВСЕГО, СТОИМОСТЬ САНТЕХНИЧЕСКИХ РАБОТ - | [5 empty] | 0 |  | 0 | 0
| СТОИМОСТЬ БУРО-ВЗРЫВНЫХ РАБОТ - | [5 empty] | 0 |  | 0 | 0
| . СТОИМОСТЬ ВОЗВРАЩАЕМЫХ МАТЕРИАЛОВ - | [5 empty] | 0 |  | 0 | 0
| . НАКЛАДНЫЕ РАСХОДЫ - | [5 empty] | 0 |  | 0 | 0
| . СМЕТНАЯ ПРИБЫЛЬ - | [5 empty] | 0 |  | 0 | 0
| ВСЕГО, СТОИМОСТЬ БУРО-ВЗРЫВНЫХ РАБОТ - | [5 empty] | 0 |  | 0 | 0
| СТОИМОСТЬ ГОРНОПРОХОДЧЕСКИХ РАБОТ - | [5 empty] | 0 |  | 0 | 0
| . СТОИМОСТЬ ВОЗВРАЩАЕМЫХ МАТЕРИАЛОВ - | [5 empty] | 0 |  | 0 | 0
| . НАКЛАДНЫЕ РАСХОДЫ - | [5 empty] | 0 |  | 0 | 0
| . СМЕТНАЯ ПРИБЫЛЬ - | [5 empty] | 0 |  | 0 | 0
| ВСЕГО, СТОИМОСТЬ ГОРНОПРОХОДЧЕСКИХ РАБОТ - | [5 empty] | 0 |  | 0 | 0
| СТОИМОСТЬ РЕСТАВРАЦИОННЫХ РАБОТ - | [5 empty] | 0 |  | 0 | 0
| . В ТОМ ЧИСЛЕ: | [8 empty] | 0
| . МАТЕРИАЛЫ - | [5 empty] | #VALUE! |  | #VALUE! | #VALUE!
| . СТОИМОСТЬ ВОЗВРАЩАЕМЫХ МАТЕРИАЛОВ - | [5 empty] | 0 |  | 0 | 0
| . НАКЛАДНЫЕ РАСХОДЫ - | [5 empty] | 0 |  | 0 | 0
| . СМЕТНАЯ ПРИБЫЛЬ - | [5 empty] | 0 |  | 0 | 0
| ВСЕГО, СТОИМОСТЬ РЕСТАВРАЦИОННЫХ РАБОТ - | [5 empty] | 0 |  | 0 | 0
| СТОИМОСТЬ ПЕРЕВОЗКИ ГРУЗОВ - | [5 empty] | #VALUE! |  | #VALUE! | #VALUE!
| . В Т.Ч. НАКЛАДНЫЕ РАСХОДЫ - | [5 empty] | 0 |  | 0 | 0
| . В Т.Ч. СМЕТНАЯ ПРИБЫЛЬ - | [5 empty] | 0 |  | 0 | 0
| . НАКЛАДНЫЕ РАСХОДЫ - | [5 empty] | 0 |  | 0 | 0
| . СМЕТНАЯ ПРИБЫЛЬ - | [5 empty] | 0 |  | 0 | 0
| ВСЕГО, СТОИМОСТЬ ПЕРЕВОЗКИ ГРУЗОВ - | [5 empty] | #VALUE! |  | #VALUE! | #VALUE!
| СТОИМОСТЬ ПУСКОНАЛАДОЧНЫХ РАБОТ - | [5 empty] | 0 |  | 0 | 0
| . НАКЛАДНЫЕ РАСХОДЫ - | [5 empty] | 0 |  | 0 | 0
| . СМЕТНАЯ ПРИБЫЛЬ - | [5 empty] | 0 |  | 0 | 0
| ВСЕГО, СТОИМОСТЬ ПУСКОНАЛАДОЧНЫХ РАБОТ - | [5 empty] | 0 |  | 0 | 0
| СТОИМОСТЬ ПРОЧИХ РАБОТ (с НР и СП) - | [5 empty] | 0 |  | 0 | 0
| . СТОИМОСТЬ ВОЗВРАЩАЕМЫХ МАТЕРИАЛОВ - | [5 empty] | 0 |  | 0 | 0
| . НАКЛАДНЫЕ РАСХОДЫ - | [5 empty] | 0 |  | 0 | 0
| . СМЕТНАЯ ПРИБЫЛЬ - | [5 empty] | 0 |  | 0 | 0
| ВСЕГО, СТОИМОСТЬ ПРОЧИХ РАБОТ (с НР и СП) - | [5 empty] | 0 |  | 0 | 0
| ВСЕГО, СТОИМОСТЬ ПРОЧИХ РАБОТ (без НР и СП) - | [5 empty] | 0 |  | 0 | 0
| . СТОИМОСТЬ ВОЗВРАЩАЕМЫХ МАТЕРИАЛОВ - | [5 empty] | 0 |  | 0 | 0
| . ВСЕГО ПО РАЗДЕЛУ 1 | [5 empty] | #VALUE! |  | #VALUE! | #VALUE!
| ВСЕГО СТОИМОСТЬ ВОЗВРАЩАЕМЫХ МАТЕРИАЛОВ - | [5 empty] | 0 |  | 0 | 0
| ВСЕГО НАКЛАДНЫЕ РАСХОДЫ | [5 empty] | #VALUE! |  | #VALUE! | #VALUE!
| ВСЕГО СМЕТНАЯ ПРИБЫЛЬ | [5 empty] | #VALUE! |  | #VALUE! | #VALUE!
| в т.ч. Вспомогательные материалы от стоимости материалов | [5 empty] | 0 |  | 0 | 0
| в т.ч. Вспомогательные материалы от ОЗП | [5 empty] | 0 |  | 0 | 0
| справочно | [8 empty] | 0
| Материалы с оборудованием | [5 empty] | #VALUE! |  | #VALUE! | #VALUE!
| Материалы | [5 empty] | #VALUE! |  | #VALUE! | #VALUE!
| Оборудование | [5 empty] | 0 |  | 0 | 0
| Оплата труда рабочих | [5 empty] | #VALUE! |  | #VALUE! | #VALUE!
| Эксплуатация машин | [5 empty] | #VALUE! |  | #VALUE! | #VALUE!
| в т. ч. оплата труда механизаторов | [5 empty] | #VALUE! |  | #VALUE! | #VALUE!
| Сметная заработная плата | [5 empty] | #VALUE! |  | #VALUE! | #VALUE!
| Трудозатраты осн. рабочих | [5 empty] | #VALUE! |  | #VALUE! | #VALUE!
| Трудозатраты механизаторов | [5 empty] | #VALUE! |  | #VALUE! | #VALUE!
| Нормативная трудоемкость | [5 empty] | #VALUE! |  | #VALUE! | #VALUE!
| Накладные расходы | [5 empty] | #VALUE! |  | #VALUE! | #VALUE!
| Сметная прибыль | [5 empty] | #VALUE! |  | #VALUE! | #VALUE!
| ИТОГО ПО РАЗДЕЛУ 1 | [5 empty] | #VALUE! |  | #VALUE! | #VALUE!
Раздел 2. КЛ-6 кВ ТП №2 - 2КТПН
Для кабеля ААБл 3х150 (в траншее 2 кабеля, покрытые кирпичем)
6. | Ц08-02-142-01 (Приказ № 140/пр от 27.02.2015) | Устройство постели при одном кабеле в траншее (из песка) | 100 м кабеля |  | 0.7 | #VALUE! | #VALUE! | #VALUE! | #VALUE! | #VALUE! | sum
Начисления: Н17= 2
6. 0. | З1000-0001 | Затраты труда машинистов | чел.-ч | 0 | 0 | 0 |  | 0 |  | 0 |  | Ж
6. 1. | #VALUE! | Рабочий монтажник среднего разряда 4 | чел.-ч | 5.3 | #VALUE! | 9.02 | #VALUE! | 170.77 | #VALUE! | #VALUE! | s | Г
6. 2. | #VALUE! | Автомобили бортовые, грузоподъемность до 5 т | маш.-ч | 3.9 | #VALUE! | 88.02 | #VALUE! | 814.45 | #VALUE! | #VALUE! | s | IsMash
|  |  | 1 |  |  | 10.68 | #VALUE! | 202.19 | #VALUE! | #VALUE!
|  | Зарплата рабочих |  |  |  |  | 33 |  | 634
|  | Эксплуатация машин |  |  |  |  | 240 |  | 2223
в т.ч. зарплата машинистов
|  | Материалы |  |  |  |  | 1 |  | 13
в т.ч. Вспомогательные материалы от стоимости материалов
|  | в т.ч. Вспомогательные ненормируемые материалы |  |  |  | 0.96 | 1 | 18.1 | 13 |  | NenormMatOtZPR | IsMater
в т.ч. Ненормированная з.п. рабочих
в т.ч. Ненормированная стоимость эксплуатации машин
в т.ч. Ненормированная оплата механизаторов
|  | Накладные расходы |  |  |  | 95 | #VALUE! | 81 | #VALUE! |  |  | Nakl
|  | НР от ЗПР |  |  |  | 95 | 32 | 81 | 513 |  |  | Nakl_ZPR
|  | НР от ЗПМ | [9 empty] | Nakl_ZPM
|  | Плановые накопления / Сметная прибыль |  |  |  | 65 | #VALUE! | 52 | #VALUE! |  |  | Plan
|  | СП от ЗПР |  |  |  | 65 | 22 | 52 | 329 |  |  | Plan_ZPR
|  | СП от ЗПМ | [9 empty] | Plan_ZPM
|  | Всего с НР и СП |  |  |  |  | #VALUE! |  | #VALUE!
7. | Ц08-02-142-02 (Приказ № 140/пр от 27.02.2015) | На каждый последующий кабель добавлять к расценке 08-02-142-01 | 100 м кабеля |  | 0.7 | #VALUE! | #VALUE! | #VALUE! | #VALUE! | #VALUE! | sum
Начисления: Н17= 2
7. 0. | З1000-0001 | Затраты труда машинистов | чел.-ч | 0 | 0 | 0 |  | 0 |  | 0 |  | Ж
7. 1. | #VALUE! | Рабочий монтажник среднего разряда 4 | чел.-ч | 1.99 | #VALUE! | 9.02 | #VALUE! | 170.77 | #VALUE! | #VALUE! | s | Г
7. 2. | #VALUE! | Автомобили бортовые, грузоподъемность до 5 т | маш.-ч | 0.08 | #VALUE! | 88.02 | #VALUE! | 814.45 | #VALUE! | #VALUE! | s | IsMash
|  |  | 1 |  |  | 10.68 | #VALUE! | 202.19 | #VALUE! | #VALUE!
|  | Зарплата рабочих |  |  |  |  | 13 |  | 238
|  | Эксплуатация машин |  |  |  |  | 5 |  | 46
в т.ч. зарплата машинистов
|  | Материалы | [6 empty] | 5
в т.ч. Вспомогательные материалы от стоимости материалов
|  | в т.ч. Вспомогательные ненормируемые материалы |  |  |  | 0.36 |  | 6.8 | 5 |  | NenormMatOtZPR | IsMater
в т.ч. Ненормированная з.п. рабочих
в т.ч. Ненормированная стоимость эксплуатации машин
в т.ч. Ненормированная оплата механизаторов
|  | Накладные расходы |  |  |  | 95 | #VALUE! | 81 | #VALUE! |  |  | Nakl
|  | НР от ЗПР |  |  |  | 95 | 12 | 81 | 193 |  |  | Nakl_ZPR
|  | НР от ЗПМ | [9 empty] | Nakl_ZPM
|  | Плановые накопления / Сметная прибыль |  |  |  | 65 | #VALUE! | 52 | #VALUE! |  |  | Plan
|  | СП от ЗПР |  |  |  | 65 | 8 | 52 | 124 |  |  | Plan_ZPR
|  | СП от ЗПМ | [9 empty] | Plan_ZPM
|  | Всего с НР и СП |  |  |  |  | #VALUE! |  | #VALUE!
8. | С408-0122 (Приказ № 140/пр от 27.02.2015) | Песок природный для строительных работ средний | м3 |  | 10.5 | #VALUE! | #VALUE! | #VALUE! | #VALUE! | #VALUE! | sum
8. 0. | З1000-0001 | Затраты труда машинистов | чел.-ч | 0 | 0 | 0 |  | 0 |  | 0 |  | Ж
8. 1. | #VALUE! | Песок природный для строительных работ средний | м3 | 1 | #VALUE! | 55.26 | #VALUE! | 338.85 | #VALUE! | #VALUE! | s | IsMater
Зарплата рабочих
Эксплуатация машин
в т.ч. зарплата машинистов
|  | Материалы |  |  |  |  | 580 |  | 3558
в т.ч. Вспомогательные материалы от стоимости материалов
|  | в т.ч. Вспомогательные ненормируемые материалы | [8 empty] | NenormMatOtZPR | IsMater
в т.ч. Ненормированная з.п. рабочих
в т.ч. Ненормированная стоимость эксплуатации машин
в т.ч. Ненормированная оплата механизаторов
|  | Накладные расходы | [9 empty] | Nakl
|  | НР от ЗПР | [9 empty] | Nakl_ZPR
|  | НР от ЗПМ | [9 empty] | Nakl_ZPM
|  | Плановые накопления / Сметная прибыль | [9 empty] | Plan
|  | СП от ЗПР | [9 empty] | Plan_ZPR
|  | СП от ЗПМ | [9 empty] | Plan_ZPM
9. | Ц08-02-143-01 (Приказ № 140/пр от 27.02.2015) | Покрытие кабеля, проложенного в траншее кирпичом одного кабеля | 100 м кабеля |  | 1 | #VALUE! | #VALUE! | #VALUE! | #VALUE! | #VALUE! | sum
Объем: 50*2
9. 1. | #VALUE! | Рабочий монтажник среднего разряда 4 | чел.-ч | 5.21 | #VALUE! | 9.02 | #VALUE! | 170.77 | #VALUE! | #VALUE! | s | Г
9. 2. | З1000-0001 | Затраты труда машинистов | чел.-ч | #VALUE! | #VALUE! | #VALUE! | #VALUE! | #VALUE! | #VALUE! | #VALUE! |  | Ж
9. 3. | #VALUE! | Краны на автомобильном ходу при работе на монтаже технологического оборудования 10 т | маш.-ч | 1.73 | #VALUE! | 135.4 | #VALUE! | 678.59 | #VALUE! | #VALUE! | s | IsMash
|  |  | 1 |  |  | 12.84 | #VALUE! | 243.01 | #VALUE! | #VALUE! |  |  | mWithZTM | mWithZPM
9. 4. | #VALUE! | Автомобили бортовые, грузоподъемность до 5 т | маш.-ч | 1.73 | #VALUE! | 88.02 | #VALUE! | 814.45 | #VALUE! | #VALUE! | s | IsMash
|  |  | 1 |  |  | 10.68 | #VALUE! | 202.19 | #VALUE! | #VALUE!
|  | Зарплата рабочих |  |  |  |  | 47 |  | 890
|  | Эксплуатация машин |  |  |  |  | 387 |  | 2583
|  | в т.ч. зарплата машинистов |  |  |  |  | 22 |  | 420
Материалы
в т.ч. Вспомогательные материалы от стоимости материалов
|  | в т.ч. Вспомогательные ненормируемые материалы | [8 empty] | NenormMatOtZPR | IsMater
в т.ч. Ненормированная з.п. рабочих
в т.ч. Ненормированная стоимость эксплуатации машин
в т.ч. Ненормированная оплата механизаторов
|  | Накладные расходы |  |  |  | 95 | #VALUE! | 81 | #VALUE! |  |  | Nakl
|  | НР от ЗПР |  |  |  | 95 | 45 | 81 | 721 |  |  | Nakl_ZPR
|  | НР от ЗПМ |  |  |  | 95 | 21 | 81 | 341 |  |  | Nakl_ZPM
|  | Плановые накопления / Сметная прибыль |  |  |  | 65 | #VALUE! | 52 | #VALUE! |  |  | Plan
|  | СП от ЗПР |  |  |  | 65 | 31 | 52 | 463 |  |  | Plan_ZPR
|  | СП от ЗПМ |  |  |  | 65 | 14 | 52 | 219 |  |  | Plan_ZPM
|  | Всего с НР и СП |  |  |  |  | #VALUE! |  | #VALUE!
10. | С404-0006 (Приказ № 140/пр от 27.02.2015) | Кирпич керамический одинарный, размером 250х120х65 мм, марка 125 | 1000 шт. |  | 0.7 | #VALUE! | #VALUE! | #VALUE! | #VALUE! | #VALUE! | sum
10. 0. | З1000-0001 | Затраты труда машинистов | чел.-ч | 0 | 0 | 0 |  | 0 |  | 0 |  | Ж
10. 1. | #VALUE! | Кирпич керамический одинарный, размером 250х120х65 мм, марка 125 | 1000 шт. | 1 | #VALUE! | 1104.8 | #VALUE! | 9807.67 | #VALUE! | #VALUE! | s | IsMater
Зарплата рабочих
Эксплуатация машин
в т.ч. зарплата машинистов
|  | Материалы |  |  |  |  | 773 |  | 6865
в т.ч. Вспомогательные материалы от стоимости материалов
|  | в т.ч. Вспомогательные ненормируемые материалы | [8 empty] | NenormMatOtZPR | IsMater
в т.ч. Ненормированная з.п. рабочих
в т.ч. Ненормированная стоимость эксплуатации машин
в т.ч. Ненормированная оплата механизаторов
|  | Накладные расходы | [9 empty] | Nakl
|  | НР от ЗПР | [9 empty] | Nakl_ZPR
|  | НР от ЗПМ | [9 empty] | Nakl_ZPM
|  | Плановые накопления / Сметная прибыль | [9 empty] | Plan
|  | СП от ЗПР | [9 empty] | Plan_ZPR
|  | СП от ЗПМ | [9 empty] | Plan_ZPM
Для кабеля ВбБШв 4х185 (2 траншеи, в каждой траншее по 4 кабеля)
11. | Ц08-02-142-01 (Приказ № 140/пр от 27.02.2015) | Устройство постели при одном кабеле в траншее (из песка) | 100 м кабеля |  | 0.3 | #VALUE! | #VALUE! | #VALUE! | #VALUE! | #VALUE! | sum
Объем: 15*2
Начисления: Н17= 2
11. 0. | З1000-0001 | Затраты труда машинистов | чел.-ч | 0 | 0 | 0 |  | 0 |  | 0 |  | Ж
11. 1. | #VALUE! | Рабочий монтажник среднего разряда 4 | чел.-ч | 5.3 | #VALUE! | 9.02 | #VALUE! | 170.77 | #VALUE! | #VALUE! | s | Г
11. 2. | #VALUE! | Автомобили бортовые, грузоподъемность до 5 т | маш.-ч | 3.9 | #VALUE! | 88.02 | #VALUE! | 814.45 | #VALUE! | #VALUE! | s | IsMash
|  |  | 1 |  |  | 10.68 | #VALUE! | 202.19 | #VALUE! | #VALUE!
|  | Зарплата рабочих |  |  |  |  | 14 |  | 272
|  | Эксплуатация машин |  |  |  |  | 103 |  | 953
в т.ч. зарплата машинистов
|  | Материалы | [6 empty] | 5
в т.ч. Вспомогательные материалы от стоимости материалов
|  | в т.ч. Вспомогательные ненормируемые материалы |  |  |  | 0.96 |  | 18.1 | 5 |  | NenormMatOtZPR | IsMater
в т.ч. Ненормированная з.п. рабочих
в т.ч. Ненормированная стоимость эксплуатации машин
в т.ч. Ненормированная оплата механизаторов
|  | Накладные расходы |  |  |  | 95 | #VALUE! | 81 | #VALUE! |  |  | Nakl
|  | НР от ЗПР |  |  |  | 95 | 14 | 81 | 220 |  |  | Nakl_ZPR
|  | НР от ЗПМ | [9 empty] | Nakl_ZPM
|  | Плановые накопления / Сметная прибыль |  |  |  | 65 | #VALUE! | 52 | #VALUE! |  |  | Plan
|  | СП от ЗПР |  |  |  | 65 | 9 | 52 | 141 |  |  | Plan_ZPR
|  | СП от ЗПМ | [9 empty] | Plan_ZPM
|  | Всего с НР и СП |  |  |  |  | #VALUE! |  | #VALUE!
12. | Ц08-02-142-02 (Приказ № 140/пр от 27.02.2015) | На каждый последующий кабель добавлять к расценке 08-02-142-01 | 100 м кабеля |  | 0.9 | #VALUE! | #VALUE! | #VALUE! | #VALUE! | #VALUE! | sum
Объем: 15*3*2
Начисления: Н17= 2
12. 0. | З1000-0001 | Затраты труда машинистов | чел.-ч | 0 | 0 | 0 |  | 0 |  | 0 |  | Ж
12. 1. | #VALUE! | Рабочий монтажник среднего разряда 4 | чел.-ч | 1.99 | #VALUE! | 9.02 | #VALUE! | 170.77 | #VALUE! | #VALUE! | s | Г
12. 2. | #VALUE! | Автомобили бортовые, грузоподъемность до 5 т | маш.-ч | 0.08 | #VALUE! | 88.02 | #VALUE! | 814.45 | #VALUE! | #VALUE! | s | IsMash
|  |  | 1 |  |  | 10.68 | #VALUE! | 202.19 | #VALUE! | #VALUE!
|  | Зарплата рабочих |  |  |  |  | 16 |  | 306
|  | Эксплуатация машин |  |  |  |  | 6 |  | 59
в т.ч. зарплата машинистов
|  | Материалы | [6 empty] | 6
в т.ч. Вспомогательные материалы от стоимости материалов
|  | в т.ч. Вспомогательные ненормируемые материалы |  |  |  | 0.36 |  | 6.8 | 6 |  | NenormMatOtZPR | IsMater
в т.ч. Ненормированная з.п. рабочих
в т.ч. Ненормированная стоимость эксплуатации машин
в т.ч. Ненормированная оплата механизаторов
|  | Накладные расходы |  |  |  | 95 | #VALUE! | 81 | #VALUE! |  |  | Nakl
|  | НР от ЗПР |  |  |  | 95 | 15 | 81 | 248 |  |  | Nakl_ZPR
|  | НР от ЗПМ | [9 empty] | Nakl_ZPM
|  | Плановые накопления / Сметная прибыль |  |  |  | 65 | #VALUE! | 52 | #VALUE! |  |  | Plan
|  | СП от ЗПР |  |  |  | 65 | 11 | 52 | 159 |  |  | Plan_ZPR
|  | СП от ЗПМ | [9 empty] | Plan_ZPM
|  | Всего с НР и СП |  |  |  |  | #VALUE! |  | #VALUE!
13. | С408-0122 (Приказ № 140/пр от 27.02.2015) | Песок природный для строительных работ средний | м3 |  | 6.3 | #VALUE! | #VALUE! | #VALUE! | #VALUE! | #VALUE! | sum
13. 0. | З1000-0001 | Затраты труда машинистов | чел.-ч | 0 | 0 | 0 |  | 0 |  | 0 |  | Ж
13. 1. | #VALUE! | Песок природный для строительных работ средний | м3 | 1 | #VALUE! | 55.26 | #VALUE! | 338.85 | #VALUE! | #VALUE! | s | IsMater
Зарплата рабочих
Эксплуатация машин
в т.ч. зарплата машинистов
|  | Материалы |  |  |  |  | 348 |  | 2135
в т.ч. Вспомогательные материалы от стоимости материалов
|  | в т.ч. Вспомогательные ненормируемые материалы | [8 empty] | NenormMatOtZPR | IsMater
в т.ч. Ненормированная з.п. рабочих
в т.ч. Ненормированная стоимость эксплуатации машин
в т.ч. Ненормированная оплата механизаторов
|  | Накладные расходы | [9 empty] | Nakl
|  | НР от ЗПР | [9 empty] | Nakl_ZPR
|  | НР от ЗПМ | [9 empty] | Nakl_ZPM
|  | Плановые накопления / Сметная прибыль | [9 empty] | Plan
|  | СП от ЗПР | [9 empty] | Plan_ZPR
|  | СП от ЗПМ | [9 empty] | Plan_ZPM
Труба в траншее
14. | Е34-02-003-01 (Приказ № 140/пр от 27.02.2015) | Устройство трубопроводов из полиэтиленовых труб до 2 отверстий | 1 канало-километр трубопровода |  | 0.11 | #VALUE! | #VALUE! | #VALUE! | #VALUE! | #VALUE! | sum
Объем: (30+80)/1000
14. 0. | З1000-0001 | Затраты труда машинистов | чел.-ч | 0 | 0 | 0 |  | 0 |  | 0 |  | Ж
14. 1. | #VALUE! | Рабочий строитель среднего разряда 2,9 | чел.-ч | 133 | #VALUE! | 7.93 | #VALUE! | 150.08 | #VALUE! | #VALUE! | s | Г
14. 2. | #VALUE! | Бензин автомобильный АИ-98, АИ-95 <Экстра>, АИ-93 | т | 0.0008 | #VALUE! | 4770 | #VALUE! | 50893.4 | #VALUE! | #VALUE! | s | IsMater
14. 3. | #VALUE! | Брусья необрезные хвойных пород длиной 2-3,75 м, все ширины, толщиной 100-125 мм, III сорта | м3 | 0.08 | #VALUE! | 802.46 | #VALUE! | 4805.22 | #VALUE! | #VALUE! | s | IsMater
|  | Зарплата рабочих |  |  |  |  | 116 |  | 2196
Эксплуатация машин
в т.ч. зарплата машинистов
|  | Материалы |  |  |  |  | 7 |  | 47
в т.ч. Вспомогательные материалы от стоимости материалов
|  | в т.ч. Вспомогательные ненормируемые материалы | [8 empty] | NenormMatOtZPR | IsMater
в т.ч. Ненормированная з.п. рабочих
в т.ч. Ненормированная стоимость эксплуатации машин
в т.ч. Ненормированная оплата механизаторов
|  | Накладные расходы |  |  |  | 100 | #VALUE! | 85 | #VALUE! |  |  | Nakl
|  | НР от ЗПР |  |  |  | 100 | 116 | 85 | 1866 |  |  | Nakl_ZPR
|  | НР от ЗПМ | [9 empty] | Nakl_ZPM
|  | Плановые накопления / Сметная прибыль |  |  |  | 65 | #VALUE! | 52 | #VALUE! |  |  | Plan
|  | СП от ЗПР |  |  |  | 65 | 75 | 52 | 1142 |  |  | Plan_ZPR
|  | СП от ЗПМ | [9 empty] | Plan_ZPM
|  | Всего с НР и СП |  |  |  |  | #VALUE! |  | #VALUE!
15. | С507-3687 (Приказ № 140/пр от 27.02.2015) | Труба напорная из полиэтилена PE 100 питьевая ПЭ100 SDR17, размером 110х6,6 мм (ГОСТ 18599-2001, ГОСТ Р 52134-2003) | м |  | 110 | #VALUE! | #VALUE! | #VALUE! | #VALUE! | #VALUE! | sum
Объем: 30+80
15. 0. | З1000-0001 | Затраты труда машинистов | чел.-ч | 0 | 0 | 0 |  | 0 |  | 0 |  | Ж
15. 1. | #VALUE! | Труба напорная из полиэтилена PE 100 питьевая ПЭ100 SDR17, размером 110х6,6 мм (ГОСТ 18599-2001, ГОСТ Р 52134-2003) | м | 1 | #VALUE! | 126.87 | #VALUE! | 798.46 | #VALUE! | #VALUE! | s | IsMater
Зарплата рабочих
Эксплуатация машин
в т.ч. зарплата машинистов
|  | Материалы |  |  |  |  | 13956 |  | 87831
в т.ч. Вспомогательные материалы от стоимости материалов
|  | в т.ч. Вспомогательные ненормируемые материалы | [8 empty] | NenormMatOtZPR | IsMater
в т.ч. Ненормированная з.п. рабочих
в т.ч. Ненормированная стоимость эксплуатации машин
в т.ч. Ненормированная оплата механизаторов
|  | Накладные расходы | [9 empty] | Nakl
|  | НР от ЗПР | [9 empty] | Nakl_ZPR
|  | НР от ЗПМ | [9 empty] | Nakl_ZPM
|  | Плановые накопления / Сметная прибыль | [9 empty] | Plan
|  | СП от ЗПР | [9 empty] | Plan_ZPR
|  | СП от ЗПМ | [9 empty] | Plan_ZPM
Кабель в траншее
16. | Ц08-02-141-04 (Приказ № 140/пр от 27.02.2015) | Кабель до 35 кВ в готовых траншеях без покрытий, масса 1 м до 6 кг | 100 м кабеля |  | 0.7 | #VALUE! | #VALUE! | #VALUE! | #VALUE! | #VALUE! | sum
Начисления: Н17= 2
16. 1. | #VALUE! | Рабочий монтажник среднего разряда 4 | чел.-ч | 17.44 | #VALUE! | 9.02 | #VALUE! | 170.77 | #VALUE! | #VALUE! | s | Г
16. 2. | З1000-0001 | Затраты труда машинистов | чел.-ч | #VALUE! | #VALUE! | #VALUE! | #VALUE! | #VALUE! | #VALUE! | #VALUE! |  | Ж
16. 3. | #VALUE! | Краны на автомобильном ходу при работе на монтаже технологического оборудования 10 т | маш.-ч | 1.32 | #VALUE! | 135.4 | #VALUE! | 678.59 | #VALUE! | #VALUE! | s | IsMash
|  |  | 1 |  |  | 12.84 | #VALUE! | 243.01 | #VALUE! | #VALUE! |  |  | mWithZTM | mWithZPM
16. 4. | #VALUE! | Домкраты гидравлические грузоподъемностью 63-100 т | маш.-ч | 3.97 | #VALUE! | 2.37 | #VALUE! | 6.55 | #VALUE! | #VALUE! | s | IsMash
16. 5. | #VALUE! | Лебедки электрические тяговым усилием до 31,39 кН (3,2 т) | маш.-ч | 3.97 | #VALUE! | 6.88 | #VALUE! | 16.39 | #VALUE! | #VALUE! | s | IsMash
16. 6. | #VALUE! | Автомобили бортовые, грузоподъемность до 5 т | маш.-ч | 1.32 | #VALUE! | 88.02 | #VALUE! | 814.45 | #VALUE! | #VALUE! | s | IsMash
|  |  | 1 |  |  | 10.68 | #VALUE! | 202.19 | #VALUE! | #VALUE!
16. 7. | #VALUE! | Сталь угловая равнополочная, марка стали ВСт3кп2, размером 50x50x5 мм | т | 0.01 | #VALUE! | 5763 | #VALUE! | 46150.42 | #VALUE! | #VALUE! | s | IsMater
16. 8. | #VALUE! | Сталь полосовая, марка стали Ст3сп шириной 50-200 мм толщиной 4-5 мм | т | 0.001 | #VALUE! | 5000 | #VALUE! | 47979.53 | #VALUE! | #VALUE! | s | IsMater
16. 9. | #VALUE! | Краска | кг | 0.25 | #VALUE! | 28.25 | #VALUE! | 42.37 | #VALUE! | #VALUE! | s | IsMater
16. 10. | #VALUE! | Лента К226 | 100 м | 0.0096 | #VALUE! | 120 | #VALUE! | 727.93 | #VALUE! | #VALUE! | s | IsMater
16. 11. | #VALUE! | Лак битумный БТ-123 | т | 6e-05 | #VALUE! | 7826.9 | #VALUE! | 38891.05 | #VALUE! | #VALUE! | s | IsMater
|  | Зарплата рабочих |  |  |  |  | 110 |  | 2085
|  | Эксплуатация машин |  |  |  |  | 232 |  | 1443
|  | в т.ч. зарплата машинистов |  |  |  |  | 12 |  | 225
|  | Материалы |  |  |  |  | 52 |  | 412
в т.ч. Вспомогательные материалы от стоимости материалов
|  | в т.ч. Вспомогательные ненормируемые материалы |  |  |  | 3.15 | 2 | 59.56 | 42 |  | NenormMatOtZPR | IsMater
в т.ч. Ненормированная з.п. рабочих
в т.ч. Ненормированная стоимость эксплуатации машин
в т.ч. Ненормированная оплата механизаторов
|  | Накладные расходы |  |  |  | 95 | #VALUE! | 81 | #VALUE! |  |  | Nakl
|  | НР от ЗПР |  |  |  | 95 | 105 | 81 | 1689 |  |  | Nakl_ZPR
|  | НР от ЗПМ |  |  |  | 95 | 11 | 81 | 182 |  |  | Nakl_ZPM
|  | Плановые накопления / Сметная прибыль |  |  |  | 65 | #VALUE! | 52 | #VALUE! |  |  | Plan
|  | СП от ЗПР |  |  |  | 65 | 72 | 52 | 1084 |  |  | Plan_ZPR
|  | СП от ЗПМ |  |  |  | 65 | 8 | 52 | 117 |  |  | Plan_ZPM
|  | Всего с НР и СП |  |  |  |  | #VALUE! |  | #VALUE!
17. | Ц08-02-141-05 (Приказ № 140/пр от 27.02.2015) | Кабель до 35 кВ в готовых траншеях без покрытий, масса 1 м до 9 кг | 100 м кабеля |  | 0.4 | #VALUE! | #VALUE! | #VALUE! | #VALUE! | #VALUE! | sum
Начисления: Н17= 2
17. 1. | #VALUE! | Рабочий монтажник среднего разряда 4 | чел.-ч | 17.6 | #VALUE! | 9.02 | #VALUE! | 170.77 | #VALUE! | #VALUE! | s | Г
17. 2. | З1000-0001 | Затраты труда машинистов | чел.-ч | #VALUE! | #VALUE! | #VALUE! | #VALUE! | #VALUE! | #VALUE! | #VALUE! |  | Ж
17. 3. | #VALUE! | Краны на автомобильном ходу при работе на монтаже технологического оборудования 10 т | маш.-ч | 1.94 | #VALUE! | 135.4 | #VALUE! | 678.59 | #VALUE! | #VALUE! | s | IsMash
|  |  | 1 |  |  | 12.84 | #VALUE! | 243.01 | #VALUE! | #VALUE! |  |  | mWithZTM | mWithZPM
17. 4. | #VALUE! | Домкраты гидравлические грузоподъемностью 63-100 т | маш.-ч | 3.97 | #VALUE! | 2.37 | #VALUE! | 6.55 | #VALUE! | #VALUE! | s | IsMash
17. 5. | #VALUE! | Лебедки электрические тяговым усилием до 31,39 кН (3,2 т) | маш.-ч | 3.97 | #VALUE! | 6.88 | #VALUE! | 16.39 | #VALUE! | #VALUE! | s | IsMash
17. 6. | #VALUE! | Автомобили бортовые, грузоподъемность до 5 т | маш.-ч | 1.94 | #VALUE! | 88.02 | #VALUE! | 814.45 | #VALUE! | #VALUE! | s | IsMash
|  |  | 1 |  |  | 10.68 | #VALUE! | 202.19 | #VALUE! | #VALUE!
17. 7. | #VALUE! | Сталь угловая равнополочная, марка стали ВСт3кп2, размером 50x50x5 мм | т | 0.01 | #VALUE! | 5763 | #VALUE! | 46150.42 | #VALUE! | #VALUE! | s | IsMater
17. 8. | #VALUE! | Сталь полосовая, марка стали Ст3сп шириной 50-200 мм толщиной 4-5 мм | т | 0.001 | #VALUE! | 5000 | #VALUE! | 47979.53 | #VALUE! | #VALUE! | s | IsMater
17. 9. | #VALUE! | Краска | кг | 0.25 | #VALUE! | 28.25 | #VALUE! | 42.37 | #VALUE! | #VALUE! | s | IsMater
17. 10. | #VALUE! | Лента К226 | 100 м | 0.0096 | #VALUE! | 120 | #VALUE! | 727.93 | #VALUE! | #VALUE! | s | IsMater
17. 11. | #VALUE! | Лак битумный БТ-123 | т | 6e-05 | #VALUE! | 7826.9 | #VALUE! | 38891.05 | #VALUE! | #VALUE! | s | IsMater
|  | Зарплата рабочих |  |  |  |  | 64 |  | 1202
|  | Эксплуатация машин |  |  |  |  | 188 |  | 1195
|  | в т.ч. зарплата машинистов |  |  |  |  | 10 |  | 189
|  | Материалы |  |  |  |  | 30 |  | 236
в т.ч. Вспомогательные материалы от стоимости материалов
|  | в т.ч. Вспомогательные ненормируемые материалы |  |  |  | 3.18 | 1 | 60.11 | 24 |  | NenormMatOtZPR | IsMater
в т.ч. Ненормированная з.п. рабочих
в т.ч. Ненормированная стоимость эксплуатации машин
в т.ч. Ненормированная оплата механизаторов
|  | Накладные расходы |  |  |  | 95 | #VALUE! | 81 | #VALUE! |  |  | Nakl
|  | НР от ЗПР |  |  |  | 95 | 60 | 81 | 974 |  |  | Nakl_ZPR
|  | НР от ЗПМ |  |  |  | 95 | 9 | 81 | 153 |  |  | Nakl_ZPM
|  | Плановые накопления / Сметная прибыль |  |  |  | 65 | #VALUE! | 52 | #VALUE! |  |  | Plan
|  | СП от ЗПР |  |  |  | 65 | 41 | 52 | 625 |  |  | Plan_ZPR
|  | СП от ЗПМ |  |  |  | 65 | 6 | 52 | 98 |  |  | Plan_ZPM
|  | Всего с НР и СП |  |  |  |  | #VALUE! |  | #VALUE!
Кабель в трубе в траншее
18. | Ц08-02-148-04 (Приказ № 140/пр от 27.02.2015) | Кабель до 35 кВ в проложенных трубах, блоках и коробах, масса 1 м кабеля до 6 кг (в трубе в траншее) | 100 м кабеля |  | 0.3 | #VALUE! | #VALUE! | #VALUE! | #VALUE! | #VALUE! | sum
Начисления: Н17= 2
18. 1. | #VALUE! | Рабочий монтажник среднего разряда 4 | чел.-ч | 23.04 | #VALUE! | 9.02 | #VALUE! | 170.77 | #VALUE! | #VALUE! | s | Г
18. 2. | З1000-0001 | Затраты труда машинистов | чел.-ч | #VALUE! | #VALUE! | #VALUE! | #VALUE! | #VALUE! | #VALUE! | #VALUE! |  | Ж
18. 3. | #VALUE! | Краны на автомобильном ходу при работе на монтаже технологического оборудования 10 т | маш.-ч | 0.2 | #VALUE! | 135.4 | #VALUE! | 678.59 | #VALUE! | #VALUE! | s | IsMash
|  |  | 1 |  |  | 12.84 | #VALUE! | 243.01 | #VALUE! | #VALUE! |  |  | mWithZTM | mWithZPM
18. 4. | #VALUE! | Домкраты гидравлические грузоподъемностью 63-100 т | маш.-ч | 5.14 | #VALUE! | 2.37 | #VALUE! | 6.55 | #VALUE! | #VALUE! | s | IsMash
18. 5. | #VALUE! | Лебедки электрические тяговым усилием до 31,39 кН (3,2 т) | маш.-ч | 5.14 | #VALUE! | 6.88 | #VALUE! | 16.39 | #VALUE! | #VALUE! | s | IsMash
18. 6. | #VALUE! | Автомобили бортовые, грузоподъемность до 5 т | маш.-ч | 0.2 | #VALUE! | 88.02 | #VALUE! | 814.45 | #VALUE! | #VALUE! | s | IsMash
|  |  | 1 |  |  | 10.68 | #VALUE! | 202.19 | #VALUE! | #VALUE!
18. 7. | #VALUE! | Лента К226 | 100 м | 0.0096 | #VALUE! | 120 | #VALUE! | 727.93 | #VALUE! | #VALUE! | s | IsMater
18. 8. | #VALUE! | Лак битумный БТ-123 | т | 6e-05 | #VALUE! | 7826.9 | #VALUE! | 38891.05 | #VALUE! | #VALUE! | s | IsMater
18. 9. | #VALUE! | Припои оловянно-свинцовые бессурьмянистые марки ПОС30 | кг | 0.5 | #VALUE! | 68.05 | #VALUE! | 534.2 | #VALUE! | #VALUE! | s | IsMater
|  | Зарплата рабочих |  |  |  |  | 62 |  | 1180
|  | Эксплуатация машин |  |  |  |  | 28 |  | 125
|  | в т.ч. зарплата машинистов |  |  |  |  | 1 |  | 15
|  | Материалы |  |  |  |  | 12 |  | 107
в т.ч. Вспомогательные материалы от стоимости материалов
|  | в т.ч. Вспомогательные ненормируемые материалы |  |  |  | 4.16 | 1 | 78.69 | 24 |  | NenormMatOtZPR | IsMater
в т.ч. Ненормированная з.п. рабочих
в т.ч. Ненормированная стоимость эксплуатации машин
в т.ч. Ненормированная оплата механизаторов
|  | Накладные расходы |  |  |  | 95 | #VALUE! | 81 | #VALUE! |  |  | Nakl
|  | НР от ЗПР |  |  |  | 95 | 59 | 81 | 956 |  |  | Nakl_ZPR
|  | НР от ЗПМ |  |  |  | 95 | 1 | 81 | 12 |  |  | Nakl_ZPM
|  | Плановые накопления / Сметная прибыль |  |  |  | 65 | #VALUE! | 52 | #VALUE! |  |  | Plan
|  | СП от ЗПР |  |  |  | 65 | 41 | 52 | 614 |  |  | Plan_ZPR
|  | СП от ЗПМ |  |  |  | 65 | 1 | 52 | 8 |  |  | Plan_ZPM
|  | Всего с НР и СП |  |  |  |  | #VALUE! |  | #VALUE!
19. | Ц08-02-148-05 (Приказ № 140/пр от 27.02.2015) | Кабель до 35 кВ в проложенных трубах, блоках и коробах, масса 1 м кабеля до 9 кг (в трубе в траншее) | 100 м кабеля |  | 0.8 | #VALUE! | #VALUE! | #VALUE! | #VALUE! | #VALUE! | sum
Начисления: Н17= 2
19. 1. | #VALUE! | Рабочий монтажник среднего разряда 4 | чел.-ч | 29.44 | #VALUE! | 9.02 | #VALUE! | 170.77 | #VALUE! | #VALUE! | s | Г
19. 2. | З1000-0001 | Затраты труда машинистов | чел.-ч | #VALUE! | #VALUE! | #VALUE! | #VALUE! | #VALUE! | #VALUE! | #VALUE! |  | Ж
19. 3. | #VALUE! | Краны на автомобильном ходу при работе на монтаже технологического оборудования 10 т | маш.-ч | 0.2 | #VALUE! | 135.4 | #VALUE! | 678.59 | #VALUE! | #VALUE! | s | IsMash
|  |  | 1 |  |  | 12.84 | #VALUE! | 243.01 | #VALUE! | #VALUE! |  |  | mWithZTM | mWithZPM
19. 4. | #VALUE! | Домкраты гидравлические грузоподъемностью 63-100 т | маш.-ч | 6.62 | #VALUE! | 2.37 | #VALUE! | 6.55 | #VALUE! | #VALUE! | s | IsMash
19. 5. | #VALUE! | Лебедки электрические тяговым усилием до 31,39 кН (3,2 т) | маш.-ч | 6.62 | #VALUE! | 6.88 | #VALUE! | 16.39 | #VALUE! | #VALUE! | s | IsMash
19. 6. | #VALUE! | Автомобили бортовые, грузоподъемность до 5 т | маш.-ч | 0.2 | #VALUE! | 88.02 | #VALUE! | 814.45 | #VALUE! | #VALUE! | s | IsMash
|  |  | 1 |  |  | 10.68 | #VALUE! | 202.19 | #VALUE! | #VALUE!
19. 7. | #VALUE! | Лента К226 | 100 м | 0.0096 | #VALUE! | 120 | #VALUE! | 727.93 | #VALUE! | #VALUE! | s | IsMater
19. 8. | #VALUE! | Лак битумный БТ-123 | т | 6e-05 | #VALUE! | 7826.9 | #VALUE! | 38891.05 | #VALUE! | #VALUE! | s | IsMater
19. 9. | #VALUE! | Припои оловянно-свинцовые бессурьмянистые марки ПОС30 | кг | 0.5 | #VALUE! | 68.05 | #VALUE! | 534.2 | #VALUE! | #VALUE! | s | IsMater
|  | Зарплата рабочих |  |  |  |  | 212 |  | 4022
|  | Эксплуатация машин |  |  |  |  | 85 |  | 360
|  | в т.ч. зарплата машинистов |  |  |  |  | 2 |  | 39
|  | Материалы |  |  |  |  | 33 |  | 302
в т.ч. Вспомогательные материалы от стоимости материалов
|  | в т.ч. Вспомогательные ненормируемые материалы |  |  |  | 5.31 | 4 | 100.55 | 80 |  | NenormMatOtZPR | IsMater
в т.ч. Ненормированная з.п. рабочих
в т.ч. Ненормированная стоимость эксплуатации машин
в т.ч. Ненормированная оплата механизаторов
|  | Накладные расходы |  |  |  | 95 | #VALUE! | 81 | #VALUE! |  |  | Nakl
|  | НР от ЗПР |  |  |  | 95 | 202 | 81 | 3258 |  |  | Nakl_ZPR
|  | НР от ЗПМ |  |  |  | 95 | 2 | 81 | 31 |  |  | Nakl_ZPM
|  | Плановые накопления / Сметная прибыль |  |  |  | 65 | #VALUE! | 52 | #VALUE! |  |  | Plan
|  | СП от ЗПР |  |  |  | 65 | 138 | 52 | 2091 |  |  | Plan_ZPR
|  | СП от ЗПМ |  |  |  | 65 | 1 | 52 | 20 |  |  | Plan_ZPM
|  | Всего с НР и СП |  |  |  |  | #VALUE! |  | #VALUE!
Кабель в 2КТПН и т.п.
20. | Ц08-02-147-13 (Приказ № 140/пр от 27.02.2015) | Кабель до 35 кВ по установленным конструкциям и лоткам с креплением по всей длине, масса 1 м кабеля до 6 кг | 100 м кабеля |  | 0.4 | #VALUE! | #VALUE! | #VALUE! | #VALUE! | #VALUE! | sum
Начисления: Н17= 2
20. 1. | #VALUE! | Рабочий монтажник среднего разряда 4 | чел.-ч | 29.68 | #VALUE! | 9.02 | #VALUE! | 170.77 | #VALUE! | #VALUE! | s | Г
20. 2. | З1000-0001 | Затраты труда машинистов | чел.-ч | #VALUE! | #VALUE! | #VALUE! | #VALUE! | #VALUE! | #VALUE! | #VALUE! |  | Ж
20. 3. | #VALUE! | Краны на автомобильном ходу при работе на монтаже технологического оборудования 10 т | маш.-ч | 0.2 | #VALUE! | 135.4 | #VALUE! | 678.59 | #VALUE! | #VALUE! | s | IsMash
|  |  | 1 |  |  | 12.84 | #VALUE! | 243.01 | #VALUE! | #VALUE! |  |  | mWithZTM | mWithZPM
20. 4. | #VALUE! | Домкраты гидравлические грузоподъемностью 63-100 т | маш.-ч | 6.9 | #VALUE! | 2.37 | #VALUE! | 6.55 | #VALUE! | #VALUE! | s | IsMash
20. 5. | #VALUE! | Лебедки электрические тяговым усилием до 31,39 кН (3,2 т) | маш.-ч | 6.9 | #VALUE! | 6.88 | #VALUE! | 16.39 | #VALUE! | #VALUE! | s | IsMash
20. 6. | #VALUE! | Автомобили бортовые, грузоподъемность до 5 т | маш.-ч | 0.2 | #VALUE! | 88.02 | #VALUE! | 814.45 | #VALUE! | #VALUE! | s | IsMash
|  |  | 1 |  |  | 10.68 | #VALUE! | 202.19 | #VALUE! | #VALUE!
20. 7. | #VALUE! | Шурупы с полукруглой головкой 4x40 мм | т | 0.00062 | #VALUE! | 12430 | #VALUE! | 42423.73 | #VALUE! | #VALUE! | s | IsMater
20. 8. | #VALUE! | Лента К226 | 100 м | 0.0245 | #VALUE! | 120 | #VALUE! | 727.93 | #VALUE! | #VALUE! | s | IsMater
20. 9. | #VALUE! | Лак битумный БТ-123 | т | 0.00072 | #VALUE! | 7826.9 | #VALUE! | 38891.05 | #VALUE! | #VALUE! | s | IsMater
20. 10. | #VALUE! | Припои оловянно-свинцовые бессурьмянистые марки ПОС30 | кг | 0.25 | #VALUE! | 68.05 | #VALUE! | 534.2 | #VALUE! | #VALUE! | s | IsMater
|  | Зарплата рабочих |  |  |  |  | 107 |  | 2027
|  | Эксплуатация машин |  |  |  |  | 43 |  | 183
|  | в т.ч. зарплата машинистов |  |  |  |  | 1 |  | 19
|  | Материалы |  |  |  |  | 15 |  | 123
в т.ч. Вспомогательные материалы от стоимости материалов
|  | в т.ч. Вспомогательные ненормируемые материалы |  |  |  | 5.35 | 2 | 101.37 | 41 |  | NenormMatOtZPR | IsMater
в т.ч. Ненормированная з.п. рабочих
в т.ч. Ненормированная стоимость эксплуатации машин
в т.ч. Ненормированная оплата механизаторов
|  | Накладные расходы |  |  |  | 95 | #VALUE! | 81 | #VALUE! |  |  | Nakl
|  | НР от ЗПР |  |  |  | 95 | 102 | 81 | 1642 |  |  | Nakl_ZPR
|  | НР от ЗПМ |  |  |  | 95 | 1 | 81 | 16 |  |  | Nakl_ZPM
|  | Плановые накопления / Сметная прибыль |  |  |  | 65 | #VALUE! | 52 | #VALUE! |  |  | Plan
|  | СП от ЗПР |  |  |  | 65 | 70 | 52 | 1054 |  |  | Plan_ZPR
|  | СП от ЗПМ |  |  |  | 65 | 1 | 52 | 10 |  |  | Plan_ZPM
|  | Всего с НР и СП |  |  |  |  | #VALUE! |  | #VALUE!
21. | П-прайс-лист. | Кабель силовой ААБл-3х150- 10кВ | м |  | 140 | #VALUE! | #VALUE! | #VALUE! | #VALUE! | #VALUE! | sum
21. 0. | З1000-0001 | Затраты труда машинистов | чел.-ч | 0 | 0 | 0 |  | 0 |  | 0 |  | Ж
21. 1. | #VALUE! | Кабель силовой ААБл-3х150- 10кВ | м | 1 | #VALUE! | 117.83 | #VALUE! | 823.63 | #VALUE! | #VALUE! | s | IsMater
Зарплата рабочих
Эксплуатация машин
в т.ч. зарплата машинистов
|  | Материалы |  |  |  |  | 16496 |  | 115308
в т.ч. Вспомогательные материалы от стоимости материалов
|  | в т.ч. Вспомогательные ненормируемые материалы | [8 empty] | NenormMatOtZPR | IsMater
в т.ч. Ненормированная з.п. рабочих
в т.ч. Ненормированная стоимость эксплуатации машин
в т.ч. Ненормированная оплата механизаторов
|  | Накладные расходы | [9 empty] | Nakl
|  | НР от ЗПР | [9 empty] | Nakl_ZPR
|  | НР от ЗПМ | [9 empty] | Nakl_ZPM
|  | Плановые накопления / Сметная прибыль | [9 empty] | Plan
|  | СП от ЗПР | [9 empty] | Plan_ZPR
|  | СП от ЗПМ | [9 empty] | Plan_ZPM
22. | П-прайс-лист. | Кабель силовой ВбБШвнг(А)LS-4х185-1кВ | м |  | 120 | #VALUE! | #VALUE! | #VALUE! | #VALUE! | #VALUE! | sum
22. 0. | З1000-0001 | Затраты труда машинистов | чел.-ч | 0 | 0 | 0 |  | 0 |  | 0 |  | Ж
22. 1. | #VALUE! | Кабель силовой ВбБШвнг(А)LS-4х185-1кВ | м | 1 | #VALUE! | 549.56 | #VALUE! | 3841.42 | #VALUE! | #VALUE! | s | IsMater
Зарплата рабочих
Эксплуатация машин
в т.ч. зарплата машинистов
|  | Материалы |  |  |  |  | 65947 |  | 460970
в т.ч. Вспомогательные материалы от стоимости материалов
|  | в т.ч. Вспомогательные ненормируемые материалы | [8 empty] | NenormMatOtZPR | IsMater
в т.ч. Ненормированная з.п. рабочих
в т.ч. Ненормированная стоимость эксплуатации машин
в т.ч. Ненормированная оплата механизаторов
|  | Накладные расходы | [9 empty] | Nakl
|  | НР от ЗПР | [9 empty] | Nakl_ZPR
|  | НР от ЗПМ | [9 empty] | Nakl_ZPM
|  | Плановые накопления / Сметная прибыль | [9 empty] | Plan
|  | СП от ЗПР | [9 empty] | Plan_ZPR
|  | СП от ЗПМ | [9 empty] | Plan_ZPM
Монтаж кабельных муфт
23. | Ц08-02-170-03 (Приказ № 140/пр от 27.02.2015) | Муфта концевая из пластмассового корпуса с заливкой эпоксидным компаундом для 3-жильного кабеля напряжением до 35 кВ, сечение жил до 150 мм2 | 1 оконцевание (3 муфты) |  | 20 | #VALUE! | #VALUE! | #VALUE! | #VALUE! | #VALUE! | sum
Объем: 4+16
Начисления: Н17= 2
23. 1. | #VALUE! | Рабочий монтажник среднего разряда 4 | чел.-ч | 14.64 | #VALUE! | 9.02 | #VALUE! | 170.77 | #VALUE! | #VALUE! | s | Г
23. 2. | З1000-0001 | Затраты труда машинистов | чел.-ч | #VALUE! | #VALUE! | #VALUE! | #VALUE! | #VALUE! | #VALUE! | #VALUE! |  | Ж
23. 3. | #VALUE! | Краны на автомобильном ходу при работе на монтаже технологического оборудования 10 т | маш.-ч | 0.01 | #VALUE! | 135.4 | #VALUE! | 678.59 | #VALUE! | #VALUE! | s | IsMash
|  |  | 1 |  |  | 12.84 | #VALUE! | 243.01 | #VALUE! | #VALUE! |  |  | mWithZTM | mWithZPM
23. 4. | #VALUE! | Автомобили бортовые, грузоподъемность до 5 т | маш.-ч | 0.01 | #VALUE! | 88.02 | #VALUE! | 814.45 | #VALUE! | #VALUE! | s | IsMash
|  |  | 1 |  |  | 10.68 | #VALUE! | 202.19 | #VALUE! | #VALUE!
23. 5. | #VALUE! | Бензин авиационный Б-70 | т | 0.0024 | #VALUE! | 4488.4 | #VALUE! | 66101.7 | #VALUE! | #VALUE! | s | IsMater
23. 6. | #VALUE! | Лента К226 | 100 м | 0.0072 | #VALUE! | 120 | #VALUE! | 727.93 | #VALUE! | #VALUE! | s | IsMater
23. 7. | #VALUE! | Парафины нефтяные твердые марки Т-1 | т | 1e-05 | #VALUE! | 8008.44 | #VALUE! | 66784.01 | #VALUE! | #VALUE! | s | IsMater
|  | Зарплата рабочих |  |  |  |  | 2641 |  | 50001
|  | Эксплуатация машин |  |  |  |  | 45 |  | 299
|  | в т.ч. зарплата машинистов |  |  |  |  | 3 |  | 49
|  | Материалы |  |  |  |  | 287 |  | 4291
в т.ч. Вспомогательные материалы от стоимости материалов
|  | в т.ч. Вспомогательные ненормируемые материалы |  |  |  | 2.64 | 53 | 50 | 1000 |  | NenormMatOtZPR | IsMater
в т.ч. Ненормированная з.п. рабочих
в т.ч. Ненормированная стоимость эксплуатации машин
в т.ч. Ненормированная оплата механизаторов
|  | Накладные расходы |  |  |  | 95 | #VALUE! | 81 | #VALUE! |  |  | Nakl
|  | НР от ЗПР |  |  |  | 95 | 2509 | 81 | 40501 |  |  | Nakl_ZPR
|  | НР от ЗПМ |  |  |  | 95 | 2 | 81 | 39 |  |  | Nakl_ZPM
|  | Плановые накопления / Сметная прибыль |  |  |  | 65 | #VALUE! | 52 | #VALUE! |  |  | Plan
|  | СП от ЗПР |  |  |  | 65 | 1717 | 52 | 26001 |  |  | Plan_ZPR
|  | СП от ЗПМ |  |  |  | 65 | 2 | 52 | 25 |  |  | Plan_ZPM
|  | Всего с НР и СП |  |  |  |  | #VALUE! |  | #VALUE!
24. | П-прайс-лист. | Муфта кабельная концевая 3КНТп-150/240-10кВ | шт |  | 4 | #VALUE! | #VALUE! | #VALUE! | #VALUE! | #VALUE! | sum
24. 0. | З1000-0001 | Затраты труда машинистов | чел.-ч | 0 | 0 | 0 |  | 0 |  | 0 |  | Ж
24. 1. | #VALUE! | Муфта кабельная концевая 3КНТп-150/240-10кВ | шт | 1 | #VALUE! | 408.62 | #VALUE! | 2856.25 | #VALUE! | #VALUE! | s | IsMater
Зарплата рабочих
Эксплуатация машин
в т.ч. зарплата машинистов
|  | Материалы |  |  |  |  | 1634 |  | 11425
в т.ч. Вспомогательные материалы от стоимости материалов
|  | в т.ч. Вспомогательные ненормируемые материалы | [8 empty] | NenormMatOtZPR | IsMater
в т.ч. Ненормированная з.п. рабочих
в т.ч. Ненормированная стоимость эксплуатации машин
в т.ч. Ненормированная оплата механизаторов
|  | Накладные расходы | [9 empty] | Nakl
|  | НР от ЗПР | [9 empty] | Nakl_ZPR
|  | НР от ЗПМ | [9 empty] | Nakl_ZPM
|  | Плановые накопления / Сметная прибыль | [9 empty] | Plan
|  | СП от ЗПР | [9 empty] | Plan_ZPR
|  | СП от ЗПМ | [9 empty] | Plan_ZPM
25. | П-прайс-лист. | Муфта кабельная концевая 4ПКНТп-150/240-1кВ | шт |  | 16 | #VALUE! | #VALUE! | #VALUE! | #VALUE! | #VALUE! | sum
25. 0. | З1000-0001 | Затраты труда машинистов | чел.-ч | 0 | 0 | 0 |  | 0 |  | 0 |  | Ж
25. 1. | #VALUE! | Муфта кабельная концевая 4ПКНТп-150/240-1кВ | шт | 1 | #VALUE! | 232.65 | #VALUE! | 1626.22 | #VALUE! | #VALUE! | s | IsMater
Зарплата рабочих
Эксплуатация машин
в т.ч. зарплата машинистов
|  | Материалы |  |  |  |  | 3722 |  | 26020
в т.ч. Вспомогательные материалы от стоимости материалов
|  | в т.ч. Вспомогательные ненормируемые материалы | [8 empty] | NenormMatOtZPR | IsMater
в т.ч. Ненормированная з.п. рабочих
в т.ч. Ненормированная стоимость эксплуатации машин
в т.ч. Ненормированная оплата механизаторов
|  | Накладные расходы | [9 empty] | Nakl
|  | НР от ЗПР | [9 empty] | Nakl_ZPR
|  | НР от ЗПМ | [9 empty] | Nakl_ZPM
|  | Плановые накопления / Сметная прибыль | [9 empty] | Plan
|  | СП от ЗПР | [9 empty] | Plan_ZPR
|  | СП от ЗПМ | [9 empty] | Plan_ZPM
26. | Е46-03-002-14 (Приказ № 140/пр от 27.02.2015) | Сверление установками алмазного бурения в железобетонных конструкциях горизонтальных отверстий глубиной 200 мм диаметром 125 мм | 100 отверстий |  | 0.08 | #VALUE! | #VALUE! | #VALUE! | #VALUE! | #VALUE! | sum
26. 1. | #VALUE! | Рабочий строитель среднего разряда 4 | чел.-ч | 64 | #VALUE! | 9.02 | #VALUE! | 170.77 | #VALUE! | #VALUE! | s | Г
26. 2. | З1000-0001 | Затраты труда машинистов | чел.-ч | #VALUE! | #VALUE! | #VALUE! | #VALUE! | #VALUE! | #VALUE! | #VALUE! |  | Ж
26. 3. | #VALUE! | Установки для сверления отверстий в железобетоне диаметром до 160 мм | маш.-ч | 60 | #VALUE! | 31.96 | #VALUE! | 243.55 | #VALUE! | #VALUE! | s | IsMash
|  |  | 1 |  |  | 10.68 | #VALUE! | 202.19 | #VALUE! | #VALUE! |  |  | mWithZTM | mWithZPM
26. 4. | #VALUE! | Автомобили бортовые, грузоподъемность до 5 т | маш.-ч | 1.8 | #VALUE! | 88.02 | #VALUE! | 814.45 | #VALUE! | #VALUE! | s | IsMash
|  |  | 1 |  |  | 10.68 | #VALUE! | 202.19 | #VALUE! | #VALUE!
26. 5. | #VALUE! | Сверла кольцевые алмазные диаметром 125 мм | шт. | 2.02 | #VALUE! | 3046.2 | #VALUE! | 4330 | #VALUE! | #VALUE! | s | IsMater
26. 6. | #VALUE! | Вода | м3 | 11.4 | #VALUE! | 2.44 | #VALUE! | 20.5 | #VALUE! | #VALUE! | s | IsMater
|  | Зарплата рабочих |  |  |  |  | 46 |  | 874
|  | Эксплуатация машин |  |  |  |  | 166 |  | 1286
|  | в т.ч. зарплата машинистов |  |  |  |  | 51 |  | 971
|  | Материалы |  |  |  |  | 494 |  | 718
в т.ч. Вспомогательные материалы от стоимости материалов
|  | в т.ч. Вспомогательные ненормируемые материалы | [8 empty] | NenormMatOtZPR | IsMater
в т.ч. Ненормированная з.п. рабочих
в т.ч. Ненормированная стоимость эксплуатации машин
в т.ч. Ненормированная оплата механизаторов
|  | Накладные расходы |  |  |  | 110 | #VALUE! | 94 | #VALUE! |  |  | Nakl
|  | НР от ЗПР |  |  |  | 110 | 51 | 94 | 822 |  |  | Nakl_ZPR
|  | НР от ЗПМ |  |  |  | 110 | 56 | 94 | 912 |  |  | Nakl_ZPM
|  | Плановые накопления / Сметная прибыль |  |  |  | 70 | #VALUE! | 56 | #VALUE! |  |  | Plan
|  | СП от ЗПР |  |  |  | 70 | 32 | 56 | 490 |  |  | Plan_ZPR
|  | СП от ЗПМ |  |  |  | 70 | 36 | 56 | 543 |  |  | Plan_ZPM
|  | Всего с НР и СП |  |  |  |  | #VALUE! |  | #VALUE!
27. | Е46-03-002-30 (Приказ № 140/пр от 27.02.2015) | На каждые 10 мм изменения глубины сверления добавляется или исключается к расценке 46-03-002-14 | 100 отверстий |  | 0.08 | #VALUE! | #VALUE! | #VALUE! | #VALUE! | #VALUE! | sum
Начисления: Н3= 40, Н4= 40, Н5= 40, Н48= 40
27. 1. | #VALUE! | Рабочий строитель среднего разряда 4 | чел.-ч | 37.6 | #VALUE! | 9.02 | #VALUE! | 170.77 | #VALUE! | #VALUE! | s | Г
27. 2. | З1000-0001 | Затраты труда машинистов | чел.-ч | #VALUE! | #VALUE! | #VALUE! | #VALUE! | #VALUE! | #VALUE! | #VALUE! |  | Ж
27. 3. | #VALUE! | Установки для сверления отверстий в железобетоне диаметром до 160 мм | маш.-ч | 120 | #VALUE! | 31.96 | #VALUE! | 243.55 | #VALUE! | #VALUE! | s | IsMash
|  |  | 1 |  |  | 10.68 | #VALUE! | 202.19 | #VALUE! | #VALUE! |  |  | mWithZTM | mWithZPM
27. 4. | #VALUE! | Сверла кольцевые алмазные диаметром 125 мм | шт. | 4.04 | #VALUE! | 3046.2 | #VALUE! | 4330 | #VALUE! | #VALUE! | s | IsMater
27. 5. | #VALUE! | Вода | м3 | 22.8 | #VALUE! | 2.44 | #VALUE! | 20.5 | #VALUE! | #VALUE! | s | IsMater
|  | Зарплата рабочих |  |  |  |  | 27 |  | 514
|  | Эксплуатация машин |  |  |  |  | 307 |  | 2338
|  | в т.ч. зарплата машинистов |  |  |  |  | 103 |  | 1941
|  | Материалы |  |  |  |  | 989 |  | 1437
в т.ч. Вспомогательные материалы от стоимости материалов
|  | в т.ч. Вспомогательные ненормируемые материалы | [8 empty] | NenormMatOtZPR | IsMater
в т.ч. Ненормированная з.п. рабочих
в т.ч. Ненормированная стоимость эксплуатации машин
в т.ч. Ненормированная оплата механизаторов
|  | Накладные расходы |  |  |  | 110 | #VALUE! | 94 | #VALUE! |  |  | Nakl
|  | НР от ЗПР |  |  |  | 110 | 30 | 94 | 483 |  |  | Nakl_ZPR
|  | НР от ЗПМ |  |  |  | 110 | 113 | 94 | 1825 |  |  | Nakl_ZPM
|  | Плановые накопления / Сметная прибыль |  |  |  | 70 | #VALUE! | 56 | #VALUE! |  |  | Plan
|  | СП от ЗПР |  |  |  | 70 | 19 | 56 | 288 |  |  | Plan_ZPR
|  | СП от ЗПМ |  |  |  | 70 | 72 | 56 | 1087 |  |  | Plan_ZPM
|  | Всего с НР и СП |  |  |  |  | #VALUE! |  | #VALUE!
| . ИТОГО ПО РАЗДЕЛУ 2 | [5 empty] | #VALUE! |  | #VALUE! | #VALUE!
| СТОИМОСТЬ ОБОРУДОВАНИЯ - | [5 empty] | 0 |  | 0 | 0
| . ЗАПАСНЫЕ ЧАСТИ - | [5 empty] | #VALUE! |  | #VALUE! | #VALUE!
| . ТАРА И УПАКОВКА - | [5 empty] | #VALUE! |  | #VALUE! | #VALUE!
| . ТРАНСПОРТНЫЕ РАСХОДЫ - | [5 empty] | #VALUE! |  | #VALUE! | #VALUE!
| . КОМПЛЕКТАЦИЯ - | [5 empty] | #VALUE! |  | #VALUE! | #VALUE!
| . НАЦЕНКА СНАБА - | [5 empty] | #VALUE! |  | #VALUE! | #VALUE!
| . ЗАГОТОВИТЕЛЬНО-СКЛАДСКИЕ РАСХОДЫ - | [5 empty] | #VALUE! |  | #VALUE! | #VALUE!
| . ШЕФМОНТАЖ ПО ОБОРУДОВАНИЮ - | [5 empty] | #VALUE! |  | #VALUE! | #VALUE!
| . ШЕФМОНТАЖ - | [5 empty] | #VALUE! |  | #VALUE! | #VALUE!
| ВСЕГО, СТОИМОСТЬ ОБОРУДОВАНИЯ - | [5 empty] | #VALUE! |  | #VALUE! | #VALUE!
| СТОИМОСТЬ МОНТАЖНЫХ РАБОТ - | [5 empty] | #VALUE! |  | #VALUE! | #VALUE!
| . В ТОМ ЧИСЛЕ: | [8 empty] | 0
| . ОТКЛОНЕНИЕ ПО ЗАРАБОТНОЙ ПЛАТЕ - | [5 empty] | 0 |  | 0 | 0
| . КОСВЕННЫЕ РАСХОДЫ - | [5 empty] | 0 |  | 0 | 0
| . МАТЕРИАЛЬНЫЕ РЕСУРСЫ НЕ УЧТЕННЫЕ В РАСЦЕНКАХ - | [5 empty] | #VALUE! |  | #VALUE! | #VALUE!
| . СТОИМОСТЬ ВОЗВРАЩАЕМЫХ МАТЕРИАЛОВ - | [5 empty] | 0 |  | 0 | 0
| . НАКЛАДНЫЕ РАСХОДЫ - (%=81 - по стр. 6, 7, 9, 11, 12, 16-20, 23) | [5 empty] | #VALUE! |  | #VALUE! | #VALUE!
| . СМЕТНАЯ ПРИБЫЛЬ - (%=52 - по стр. 6, 7, 9, 11, 12, 16-20, 23) | [5 empty] | #VALUE! |  | #VALUE! | #VALUE!
| . ШЕФМОНТАЖ - | [5 empty] | #VALUE! |  | #VALUE! | #VALUE!
| ВСЕГО, СТОИМОСТЬ МОНТАЖНЫХ РАБОТ - | [5 empty] | #VALUE! |  | #VALUE! | #VALUE!
| СТОИМОСТЬ ОБЩЕСТРОИТЕЛЬНЫХ РАБОТ - | [5 empty] | #VALUE! |  | #VALUE! | #VALUE!
| . В ТОМ ЧИСЛЕ: | [8 empty] | 0
| . МАТЕРИАЛОВ - | [5 empty] | #VALUE! |  | #VALUE! | #VALUE!
| . СТОИМОСТЬ ВОЗВРАЩАЕМЫХ МАТЕРИАЛОВ - | [5 empty] | 0 |  | 0 | 0
| . НАКЛАДНЫЕ РАСХОДЫ - (%=85 - по стр. 14; %=94 - по стр. 26, 27) | [5 empty] | #VALUE! |  | #VALUE! | #VALUE!
| . СМЕТНАЯ ПРИБЫЛЬ - (%=52 - по стр. 14; %=56 - по стр. 26, 27) | [5 empty] | #VALUE! |  | #VALUE! | #VALUE!
| ВСЕГО, СТОИМОСТЬ ОБЩЕСТРОИТЕЛЬНЫХ РАБОТ - | [5 empty] | #VALUE! |  | #VALUE! | #VALUE!
| СТОИМОСТЬ МЕТАЛЛОМОНТАЖНЫХ РАБОТ - | [5 empty] | 0 |  | 0 | 0
| . СТОИМОСТЬ ВОЗВРАЩАЕМЫХ МАТЕРИАЛОВ - | [5 empty] | 0 |  | 0 | 0
| . НАКЛАДНЫЕ РАСХОДЫ - | [5 empty] | 0 |  | 0 | 0
| . СМЕТНАЯ ПРИБЫЛЬ - | [5 empty] | 0 |  | 0 | 0
| ВСЕГО, СТОИМОСТЬ МЕТАЛЛОМОНТАЖНЫХ РАБОТ - | [5 empty] | 0 |  | 0 | 0
| СТОИМОСТЬ САНТЕХНИЧЕСКИХ РАБОТ - | [5 empty] | 0 |  | 0 | 0
| . В ТОМ ЧИСЛЕ: | [8 empty] | 0
| . СДАЧА И ИСПЫТАНИЕ - | [5 empty] | 0 |  | 0 | 0
| . СТОИМОСТЬ ВОЗВРАЩАЕМЫХ МАТЕРИАЛОВ - | [5 empty] | 0 |  | 0 | 0
| . НАКЛАДНЫЕ РАСХОДЫ - | [5 empty] | 0 |  | 0 | 0
| . СМЕТНАЯ ПРИБЫЛЬ - | [5 empty] | 0 |  | 0 | 0
| . ШЕФМОНТАЖ - | [5 empty] | #VALUE! |  | #VALUE! | #VALUE!
| ВСЕГО, СТОИМОСТЬ САНТЕХНИЧЕСКИХ РАБОТ - | [5 empty] | 0 |  | 0 | 0
| СТОИМОСТЬ БУРО-ВЗРЫВНЫХ РАБОТ - | [5 empty] | 0 |  | 0 | 0
| . СТОИМОСТЬ ВОЗВРАЩАЕМЫХ МАТЕРИАЛОВ - | [5 empty] | 0 |  | 0 | 0
| . НАКЛАДНЫЕ РАСХОДЫ - | [5 empty] | 0 |  | 0 | 0
| . СМЕТНАЯ ПРИБЫЛЬ - | [5 empty] | 0 |  | 0 | 0
| ВСЕГО, СТОИМОСТЬ БУРО-ВЗРЫВНЫХ РАБОТ - | [5 empty] | 0 |  | 0 | 0
| СТОИМОСТЬ ГОРНОПРОХОДЧЕСКИХ РАБОТ - | [5 empty] | 0 |  | 0 | 0
| . СТОИМОСТЬ ВОЗВРАЩАЕМЫХ МАТЕРИАЛОВ - | [5 empty] | 0 |  | 0 | 0
| . НАКЛАДНЫЕ РАСХОДЫ - | [5 empty] | 0 |  | 0 | 0
| . СМЕТНАЯ ПРИБЫЛЬ - | [5 empty] | 0 |  | 0 | 0
| ВСЕГО, СТОИМОСТЬ ГОРНОПРОХОДЧЕСКИХ РАБОТ - | [5 empty] | 0 |  | 0 | 0
| СТОИМОСТЬ РЕСТАВРАЦИОННЫХ РАБОТ - | [5 empty] | 0 |  | 0 | 0
| . В ТОМ ЧИСЛЕ: | [8 empty] | 0
| . МАТЕРИАЛЫ - | [5 empty] | #VALUE! |  | #VALUE! | #VALUE!
| . СТОИМОСТЬ ВОЗВРАЩАЕМЫХ МАТЕРИАЛОВ - | [5 empty] | 0 |  | 0 | 0
| . НАКЛАДНЫЕ РАСХОДЫ - | [5 empty] | 0 |  | 0 | 0
| . СМЕТНАЯ ПРИБЫЛЬ - | [5 empty] | 0 |  | 0 | 0
| ВСЕГО, СТОИМОСТЬ РЕСТАВРАЦИОННЫХ РАБОТ - | [5 empty] | 0 |  | 0 | 0
| СТОИМОСТЬ ПЕРЕВОЗКИ ГРУЗОВ - | [5 empty] | 0 |  | 0 | 0
| . В Т.Ч. НАКЛАДНЫЕ РАСХОДЫ - | [5 empty] | 0 |  | 0 | 0
| . В Т.Ч. СМЕТНАЯ ПРИБЫЛЬ - | [5 empty] | 0 |  | 0 | 0
| . НАКЛАДНЫЕ РАСХОДЫ - | [5 empty] | 0 |  | 0 | 0
| . СМЕТНАЯ ПРИБЫЛЬ - | [5 empty] | 0 |  | 0 | 0
| ВСЕГО, СТОИМОСТЬ ПЕРЕВОЗКИ ГРУЗОВ - | [5 empty] | 0 |  | 0 | 0
| СТОИМОСТЬ ПУСКОНАЛАДОЧНЫХ РАБОТ - | [5 empty] | 0 |  | 0 | 0
| . НАКЛАДНЫЕ РАСХОДЫ - | [5 empty] | 0 |  | 0 | 0
| . СМЕТНАЯ ПРИБЫЛЬ - | [5 empty] | 0 |  | 0 | 0
| ВСЕГО, СТОИМОСТЬ ПУСКОНАЛАДОЧНЫХ РАБОТ - | [5 empty] | 0 |  | 0 | 0
| СТОИМОСТЬ ПРОЧИХ РАБОТ (с НР и СП) - | [5 empty] | 0 |  | 0 | 0
| . СТОИМОСТЬ ВОЗВРАЩАЕМЫХ МАТЕРИАЛОВ - | [5 empty] | 0 |  | 0 | 0
| . НАКЛАДНЫЕ РАСХОДЫ - | [5 empty] | 0 |  | 0 | 0
| . СМЕТНАЯ ПРИБЫЛЬ - | [5 empty] | 0 |  | 0 | 0
| ВСЕГО, СТОИМОСТЬ ПРОЧИХ РАБОТ (с НР и СП) - | [5 empty] | 0 |  | 0 | 0
| ВСЕГО, СТОИМОСТЬ ПРОЧИХ РАБОТ (без НР и СП) - | [5 empty] | 0 |  | 0 | 0
| . СТОИМОСТЬ ВОЗВРАЩАЕМЫХ МАТЕРИАЛОВ - | [5 empty] | 0 |  | 0 | 0
| . ВСЕГО ПО РАЗДЕЛУ 2 | [5 empty] | #VALUE! |  | #VALUE! | #VALUE!
| ВСЕГО СТОИМОСТЬ ВОЗВРАЩАЕМЫХ МАТЕРИАЛОВ - | [5 empty] | 0 |  | 0 | 0
| ВСЕГО НАКЛАДНЫЕ РАСХОДЫ | [5 empty] | #VALUE! |  | #VALUE! | #VALUE!
| ВСЕГО СМЕТНАЯ ПРИБЫЛЬ | [5 empty] | #VALUE! |  | #VALUE! | #VALUE!
| в т.ч. Вспомогательные материалы от стоимости материалов | [5 empty] | 0 |  | 0 | 0
| в т.ч. Вспомогательные материалы от ОЗП (%=2 - по стр. 6, 7, 11, 12, 16-20, 23) | [5 empty] | 64 |  | 1240 | 19.375
| справочно | [8 empty] | 0
| Материалы с оборудованием | [5 empty] | #VALUE! |  | #VALUE! | #VALUE!
| Материалы | [5 empty] | #VALUE! |  | #VALUE! | #VALUE!
| Оборудование | [5 empty] | 0 |  | 0 | 0
| Оплата труда рабочих | [5 empty] | #VALUE! |  | #VALUE! | #VALUE!
| Эксплуатация машин | [5 empty] | #VALUE! |  | #VALUE! | #VALUE!
| в т. ч. оплата труда механизаторов | [5 empty] | #VALUE! |  | #VALUE! | #VALUE!
| Сметная заработная плата | [5 empty] | #VALUE! |  | #VALUE! | #VALUE!
| Трудозатраты осн. рабочих | [5 empty] | #VALUE! |  | #VALUE! | #VALUE!
| Трудозатраты механизаторов | [5 empty] | #VALUE! |  | #VALUE! | #VALUE!
| Нормативная трудоемкость | [5 empty] | #VALUE! |  | #VALUE! | #VALUE!
| Накладные расходы | [5 empty] | #VALUE! |  | #VALUE! | #VALUE!
| Сметная прибыль | [5 empty] | #VALUE! |  | #VALUE! | #VALUE!
| ИТОГО ПО РАЗДЕЛУ 2 | [5 empty] | #VALUE! |  | #VALUE! | #VALUE!
Раздел 3. МОНТАЖ 2КТПН
28. | Ц37-01-001-10 (Приказ № 140/пр от 27.02.2015) | Монтаж оборудования без механизмов на открытой площадке, масса оборудования 8 т | 1 шт. |  | 1 | #VALUE! | #VALUE! | #VALUE! | #VALUE! | #VALUE! | sum
Начисления: Н17= 2
28. 1. | #VALUE! | Рабочий монтажник среднего разряда 3,6 | чел.-ч | 122 | #VALUE! | 8.61 | #VALUE! | 162.99 | #VALUE! | #VALUE! | s | Г
28. 2. | З1000-0001 | Затраты труда машинистов | чел.-ч | #VALUE! | #VALUE! | #VALUE! | #VALUE! | #VALUE! | #VALUE! | #VALUE! |  | Ж
28. 3. | #VALUE! | Краны на гусеничном ходу при работе на монтаже технологического оборудования до 16 т | маш.-ч | 3.47 | #VALUE! | 99.96 | #VALUE! | 535.36 | #VALUE! | #VALUE! | s | IsMash
|  |  | 1 |  |  | 12.84 | #VALUE! | 243.01 | #VALUE! | #VALUE! |  |  | mWithZTM | mWithZPM
28. 4. | #VALUE! | Краны на пневмоколесном ходу при работе на монтаже технологического оборудования 16 т | маш.-ч | 7.02 | #VALUE! | 131.7 | #VALUE! | 658.32 | #VALUE! | #VALUE! | s | IsMash
|  |  | 1 |  |  | 12.84 | #VALUE! | 243.01 | #VALUE! | #VALUE! |  |  | mWithZTM | mWithZPM
28. 5. | #VALUE! | Установки для сварки ручной дуговой (постоянного тока) | маш.-ч | 4.95 | #VALUE! | 7.99 | #VALUE! | 41.31 | #VALUE! | #VALUE! | s | IsMash
28. 6. | #VALUE! | Аппарат для газовой сварки и резки | маш.-ч | 0.39 | #VALUE! | 1.2 | #VALUE! | 2.75 | #VALUE! | #VALUE! | s | IsMash
28. 7. | #VALUE! | Машины шлифовальные электрические | маш.-ч | 4 | #VALUE! | 5.11 | #VALUE! | 17.94 | #VALUE! | #VALUE! | s | IsMash
28. 8. | #VALUE! | Автомобили бортовые, грузоподъемность до 15т | маш.-ч | 3.38 | #VALUE! | 130.11 | #VALUE! | 1074.09 | #VALUE! | #VALUE! | s | IsMash
|  |  | 1 |  |  | 12.84 | #VALUE! | 243.01 | #VALUE! | #VALUE!
28. 9. | #VALUE! | Кислород технический газообразный | м3 | 2.6 | #VALUE! | 6.22 | #VALUE! | 58.33 | #VALUE! | #VALUE! | s | IsMater
28. 10. | #VALUE! | Электроды диаметром 4 мм Э50А | т | 0.0054 | #VALUE! | 11524 | #VALUE! | 84557.2 | #VALUE! | #VALUE! | s | IsMater
28. 11. | #VALUE! | Поковки простые строительные /скобы, закрепы, хомуты и т,п,/ массой до 1,6 кг | кг | 2.8 | #VALUE! | 15.14 | #VALUE! | 17.09 | #VALUE! | #VALUE! | s | IsMater
28. 12. | #VALUE! | Пропан-бутан, смесь техническая | кг | 0.4 | #VALUE! | 6.09 | #VALUE! | 21.44 | #VALUE! | #VALUE! | s | IsMater
28. 13. | #VALUE! | Шпалы непропитанные для железных дорог 1 тип | шт. | 2.8 | #VALUE! | 266.67 | #VALUE! | 312.77 | #VALUE! | #VALUE! | s | IsMater
28. 14. | #VALUE! | Подкладки металлические | кг | 30.5 | #VALUE! | 12.6 | #VALUE! | 23.26 | #VALUE! | #VALUE! | s | IsMater
|  | Зарплата рабочих |  |  |  |  | 1050 |  | 19885
|  | Эксплуатация машин |  |  |  |  | 1772 |  | 10387
|  | в т.ч. зарплата машинистов |  |  |  |  | 135 |  | 2549
|  | Материалы |  |  |  |  | 1275 |  | 2648
в т.ч. Вспомогательные материалы от стоимости материалов
|  | в т.ч. Вспомогательные ненормируемые материалы |  |  |  | 21.01 | 21 | 397.7 | 398 |  | NenormMatOtZPR | IsMater
в т.ч. Ненормированная з.п. рабочих
в т.ч. Ненормированная стоимость эксплуатации машин
в т.ч. Ненормированная оплата механизаторов
|  | Накладные расходы |  |  |  | 80 | #VALUE! | 68 | #VALUE! |  |  | Nakl
|  | НР от ЗПР |  |  |  | 80 | 840 | 68 | 13522 |  |  | Nakl_ZPR
|  | НР от ЗПМ |  |  |  | 80 | 108 | 68 | 1733 |  |  | Nakl_ZPM
|  | Плановые накопления / Сметная прибыль |  |  |  | 60 | #VALUE! | 48 | #VALUE! |  |  | Plan
|  | СП от ЗПР |  |  |  | 60 | 630 | 48 | 9545 |  |  | Plan_ZPR
|  | СП от ЗПМ |  |  |  | 60 | 81 | 48 | 1224 |  |  | Plan_ZPM
|  | Всего с НР и СП |  |  |  |  | #VALUE! |  | #VALUE!
29. | Ц08-01-062-01 (Приказ № 140/пр от 27.02.2015 Орбита) | Трансформатор силовой, автотрансформатор или масляный реактор, масса до 1 т | 1 шт. |  | 2 | #VALUE! | #VALUE! | #VALUE! | #VALUE! | #VALUE! | sum
Начисления: Н17= 2
29. 1. | #VALUE! | Рабочий монтажник среднего разряда 4 | чел.-ч | 21.5 | #VALUE! | 9.02 | #VALUE! | 170.77 | #VALUE! | #VALUE! | s | Г
29. 2. | З1000-0001 | Затраты труда машинистов | чел.-ч | #VALUE! | #VALUE! | #VALUE! | #VALUE! | #VALUE! | #VALUE! | #VALUE! |  | Ж
29. 3. | #VALUE! | Краны на автомобильном ходу при работе на монтаже технологического оборудования 10 т | маш.-ч | 3.3 | #VALUE! | 135.4 | #VALUE! | 678.59 | #VALUE! | #VALUE! | s | IsMash
|  |  | 1 |  |  | 12.84 | #VALUE! | 243.01 | #VALUE! | #VALUE! |  |  | mWithZTM | mWithZPM
29. 4. | #VALUE! | Автомобили бортовые, грузоподъемность до 5 т | маш.-ч | 0.98 | #VALUE! | 88.02 | #VALUE! | 814.45 | #VALUE! | #VALUE! | s | IsMash
|  |  | 1 |  |  | 10.68 | #VALUE! | 202.19 | #VALUE! | #VALUE!
29. 5. | #VALUE! | Шпалы из древесины хвойных пород длиной 1200 мм для колеи 600 мм непропитанные, тип 2 | шт. | 10 | #VALUE! | 42.6 | #VALUE! | 238.05 | #VALUE! | #VALUE! | s | IsMater
29. 6. | #VALUE! | Скобы металлические | кг | 7 | #VALUE! | 6.32 | #VALUE! | 35.58 | #VALUE! | #VALUE! | s | IsMater
|  | Зарплата рабочих |  |  |  |  | 388 |  | 7343
|  | Эксплуатация машин |  |  |  |  | 1066 |  | 6075
|  | в т.ч. зарплата машинистов |  |  |  |  | 85 |  | 1604
|  | Материалы |  |  |  |  | 948 |  | 5406
в т.ч. Вспомогательные материалы от стоимости материалов
|  | в т.ч. Вспомогательные ненормируемые материалы |  |  |  | 3.88 | 8 | 73.43 | 147 |  | NenormMatOtZPR | IsMater
в т.ч. Ненормированная з.п. рабочих
в т.ч. Ненормированная стоимость эксплуатации машин
в т.ч. Ненормированная оплата механизаторов
|  | Накладные расходы |  |  |  | 95 | #VALUE! | 81 | #VALUE! |  |  | Nakl
|  | НР от ЗПР |  |  |  | 95 | 368 | 81 | 5948 |  |  | Nakl_ZPR
|  | НР от ЗПМ |  |  |  | 95 | 81 | 81 | 1299 |  |  | Nakl_ZPM
|  | Плановые накопления / Сметная прибыль |  |  |  | 65 | #VALUE! | 52 | #VALUE! |  |  | Plan
|  | СП от ЗПР |  |  |  | 65 | 252 | 52 | 3818 |  |  | Plan_ZPR
|  | СП от ЗПМ |  |  |  | 65 | 55 | 52 | 834 |  |  | Plan_ZPM
|  | Всего с НР и СП |  |  |  |  | #VALUE! |  | #VALUE!
30. | П-Комм.предлО (№ 11750/146 от 13.12.2018 АО "Орбита" г. Саранск) | 2КТПН-Орб 07БМ-1000/6/0,4 кВ У1 | шт. |  | 1 | #VALUE! | #VALUE! | #VALUE! | #VALUE! | #VALUE! | sum
30. 0. | З1000-0001 | Затраты труда машинистов | чел.-ч | 0 | 0 | 0 |  | 0 |  | 0 |  | Ж
30. 1. | #VALUE! | 2КТПН-Орб 07БМ-1000/6/0,4 кВ У1 | шт. | 1 | #VALUE! | 1915522.35 | #VALUE! | 8658161.02 | #VALUE! | #VALUE! | s | IsMater
Зарплата рабочих
Эксплуатация машин
в т.ч. зарплата машинистов
|  | Материалы |  |  |  |  | 1915522 |  | 8658161
в т.ч. Вспомогательные материалы от стоимости материалов
|  | в т.ч. Вспомогательные ненормируемые материалы | [8 empty] | NenormMatOtZPR | IsMater
в т.ч. Ненормированная з.п. рабочих
в т.ч. Ненормированная стоимость эксплуатации машин
в т.ч. Ненормированная оплата механизаторов
|  | Накладные расходы | [9 empty] | Nakl
|  | НР от ЗПР | [9 empty] | Nakl_ZPR
|  | НР от ЗПМ | [9 empty] | Nakl_ZPM
|  | Плановые накопления / Сметная прибыль | [9 empty] | Plan
|  | СП от ЗПР | [9 empty] | Plan_ZPR
|  | СП от ЗПМ | [9 empty] | Plan_ZPM
ЗАЗЕМЛЕНИЕ КТП
31. | Ц08-02-472-02 (Приказ № 140/пр от 27.02.2015) | Заземлитель горизонтальный из стали полосовой сечением 200 мм2 | 100 м |  | 0.6 | #VALUE! | #VALUE! | #VALUE! | #VALUE! | #VALUE! | sum
Начисления: Н17= 2
31. 1. | #VALUE! | Рабочий монтажник среднего разряда 3,8 | чел.-ч | 16.6 | #VALUE! | 8.82 | #VALUE! | 166.92 | #VALUE! | #VALUE! | s | Г
31. 2. | З1000-0001 | Затраты труда машинистов | чел.-ч | #VALUE! | #VALUE! | #VALUE! | #VALUE! | #VALUE! | #VALUE! | #VALUE! |  | Ж
31. 3. | #VALUE! | Краны на автомобильном ходу при работе на монтаже технологического оборудования 10 т | маш.-ч | 0.22 | #VALUE! | 135.4 | #VALUE! | 678.59 | #VALUE! | #VALUE! | s | IsMash
|  |  | 1 |  |  | 12.84 | #VALUE! | 243.01 | #VALUE! | #VALUE! |  |  | mWithZTM | mWithZPM
31. 4. | #VALUE! | Установки для сварки ручной дуговой (постоянного тока) | маш.-ч | 3.13 | #VALUE! | 7.99 | #VALUE! | 41.31 | #VALUE! | #VALUE! | s | IsMash
31. 5. | #VALUE! | Автомобили бортовые, грузоподъемность до 5 т | маш.-ч | 0.22 | #VALUE! | 88.02 | #VALUE! | 814.45 | #VALUE! | #VALUE! | s | IsMash
|  |  | 1 |  |  | 10.68 | #VALUE! | 202.19 | #VALUE! | #VALUE!
31. 6. | #VALUE! | Электроды диаметром 4 мм Э42А | кг | 0.9 | #VALUE! | 10.57 | #VALUE! | 54.96 | #VALUE! | #VALUE! | s | IsMater
31. 7. | #VALUE! | Лак битумный БТ-123 | т | 0.0037 | #VALUE! | 7826.9 | #VALUE! | 38891.05 | #VALUE! | #VALUE! | s | IsMater
|  | Зарплата рабочих |  |  |  |  | 88 |  | 1663
|  | Эксплуатация машин |  |  |  |  | 44 |  | 275
|  | в т.ч. зарплата машинистов |  |  |  |  | 2 |  | 32
|  | Материалы |  |  |  |  | 25 |  | 149
в т.ч. Вспомогательные материалы от стоимости материалов
|  | в т.ч. Вспомогательные ненормируемые материалы |  |  |  | 2.93 | 2 | 55.42 | 33 |  | NenormMatOtZPR | IsMater
в т.ч. Ненормированная з.п. рабочих
в т.ч. Ненормированная стоимость эксплуатации машин
в т.ч. Ненормированная оплата механизаторов
|  | Накладные расходы |  |  |  | 95 | #VALUE! | 81 | #VALUE! |  |  | Nakl
|  | НР от ЗПР |  |  |  | 95 | 83 | 81 | 1347 |  |  | Nakl_ZPR
|  | НР от ЗПМ |  |  |  | 95 | 2 | 81 | 26 |  |  | Nakl_ZPM
|  | Плановые накопления / Сметная прибыль |  |  |  | 65 | #VALUE! | 52 | #VALUE! |  |  | Plan
|  | СП от ЗПР |  |  |  | 65 | 57 | 52 | 865 |  |  | Plan_ZPR
|  | СП от ЗПМ |  |  |  | 65 | 1 | 52 | 17 |  |  | Plan_ZPM
|  | Всего с НР и СП |  |  |  |  | #VALUE! |  | #VALUE!
32. | С101-4678 (Приказ № 140/пр от 27.02.2015) | Сталь полосовая 40х5 мм, марка Ст3сп | т |  | 0.0756 | #VALUE! | #VALUE! | #VALUE! | #VALUE! | #VALUE! | sum
Объем: 60*1,26/1000
32. 0. | З1000-0001 | Затраты труда машинистов | чел.-ч | 0 | 0 | 0 |  | 0 |  | 0 |  | Ж
32. 1. | #VALUE! | Сталь полосовая 40х5 мм, марка Ст3сп | т | 1 | #VALUE! | 6094.98 | #VALUE! | 42603.91 | #VALUE! | #VALUE! | s | IsMater
Зарплата рабочих
Эксплуатация машин
в т.ч. зарплата машинистов
|  | Материалы |  |  |  |  | 461 |  | 3221
в т.ч. Вспомогательные материалы от стоимости материалов
|  | в т.ч. Вспомогательные ненормируемые материалы | [8 empty] | NenormMatOtZPR | IsMater
в т.ч. Ненормированная з.п. рабочих
в т.ч. Ненормированная стоимость эксплуатации машин
в т.ч. Ненормированная оплата механизаторов
|  | Накладные расходы | [9 empty] | Nakl
|  | НР от ЗПР | [9 empty] | Nakl_ZPR
|  | НР от ЗПМ | [9 empty] | Nakl_ZPM
|  | Плановые накопления / Сметная прибыль | [9 empty] | Plan
|  | СП от ЗПР | [9 empty] | Plan_ZPR
|  | СП от ЗПМ | [9 empty] | Plan_ZPM
33. | Ц08-02-471-01 (Приказ № 140/пр от 27.02.2015) | Заземлитель вертикальный из угловой стали размером 50х50х5 мм | 10 шт. |  | 1 | #VALUE! | #VALUE! | #VALUE! | #VALUE! | #VALUE! | sum
Начисления: Н17= 2
33. 1. | #VALUE! | Рабочий монтажник среднего разряда 3,8 | чел.-ч | 10.7 | #VALUE! | 8.82 | #VALUE! | 166.92 | #VALUE! | #VALUE! | s | Г
33. 2. | З1000-0001 | Затраты труда машинистов | чел.-ч | #VALUE! | #VALUE! | #VALUE! | #VALUE! | #VALUE! | #VALUE! | #VALUE! |  | Ж
33. 3. | #VALUE! | Краны на автомобильном ходу при работе на монтаже технологического оборудования 10 т | маш.-ч | 0.19 | #VALUE! | 135.4 | #VALUE! | 678.59 | #VALUE! | #VALUE! | s | IsMash
|  |  | 1 |  |  | 12.84 | #VALUE! | 243.01 | #VALUE! | #VALUE! |  |  | mWithZTM | mWithZPM
33. 4. | #VALUE! | Установки для сварки ручной дуговой (постоянного тока) | маш.-ч | 1.75 | #VALUE! | 7.99 | #VALUE! | 41.31 | #VALUE! | #VALUE! | s | IsMash
33. 5. | #VALUE! | Автомобили бортовые, грузоподъемность до 5 т | маш.-ч | 0.19 | #VALUE! | 88.02 | #VALUE! | 814.45 | #VALUE! | #VALUE! | s | IsMash
|  |  | 1 |  |  | 10.68 | #VALUE! | 202.19 | #VALUE! | #VALUE!
33. 6. | #VALUE! | Электроды диаметром 4 мм Э42А | кг | 0.65 | #VALUE! | 10.57 | #VALUE! | 54.96 | #VALUE! | #VALUE! | s | IsMater
33. 7. | #VALUE! | Лак битумный БТ-123 | т | 0.002 | #VALUE! | 7826.9 | #VALUE! | 38891.05 | #VALUE! | #VALUE! | s | IsMater
|  | Зарплата рабочих |  |  |  |  | 94 |  | 1786
|  | Эксплуатация машин |  |  |  |  | 56 |  | 356
|  | в т.ч. зарплата машинистов |  |  |  |  | 2 |  | 46
|  | Материалы |  |  |  |  | 24 |  | 149
в т.ч. Вспомогательные материалы от стоимости материалов
|  | в т.ч. Вспомогательные ненормируемые материалы |  |  |  | 1.89 | 2 | 35.72 | 36 |  | NenormMatOtZPR | IsMater
в т.ч. Ненормированная з.п. рабочих
в т.ч. Ненормированная стоимость эксплуатации машин
в т.ч. Ненормированная оплата механизаторов
|  | Накладные расходы |  |  |  | 95 | #VALUE! | 81 | #VALUE! |  |  | Nakl
|  | НР от ЗПР |  |  |  | 95 | 90 | 81 | 1447 |  |  | Nakl_ZPR
|  | НР от ЗПМ |  |  |  | 95 | 2 | 81 | 37 |  |  | Nakl_ZPM
|  | Плановые накопления / Сметная прибыль |  |  |  | 65 | #VALUE! | 52 | #VALUE! |  |  | Plan
|  | СП от ЗПР |  |  |  | 65 | 61 | 52 | 929 |  |  | Plan_ZPR
|  | СП от ЗПМ |  |  |  | 65 | 2 | 52 | 24 |  |  | Plan_ZPM
|  | Всего с НР и СП |  |  |  |  | #VALUE! |  | #VALUE!
34. | С101-1641 (Приказ № 140/пр от 27.02.2015) | Сталь угловая равнополочная, марка стали ВСт3кп2, размером 50x50x5 мм | т |  | 0.1128 | #VALUE! | #VALUE! | #VALUE! | #VALUE! | #VALUE! | sum
Объем: 10*11,28/1000
34. 0. | З1000-0001 | Затраты труда машинистов | чел.-ч | 0 | 0 | 0 |  | 0 |  | 0 |  | Ж
34. 1. | #VALUE! | Сталь угловая равнополочная, марка стали ВСт3кп2, размером 50x50x5 мм | т | 1 | #VALUE! | 5763 | #VALUE! | 46150.42 | #VALUE! | #VALUE! | s | IsMater
Зарплата рабочих
Эксплуатация машин
в т.ч. зарплата машинистов
|  | Материалы |  |  |  |  | 650 |  | 5206
в т.ч. Вспомогательные материалы от стоимости материалов
|  | в т.ч. Вспомогательные ненормируемые материалы | [8 empty] | NenormMatOtZPR | IsMater
в т.ч. Ненормированная з.п. рабочих
в т.ч. Ненормированная стоимость эксплуатации машин
в т.ч. Ненормированная оплата механизаторов
|  | Накладные расходы | [9 empty] | Nakl
|  | НР от ЗПР | [9 empty] | Nakl_ZPR
|  | НР от ЗПМ | [9 empty] | Nakl_ZPM
|  | Плановые накопления / Сметная прибыль | [9 empty] | Plan
|  | СП от ЗПР | [9 empty] | Plan_ZPR
|  | СП от ЗПМ | [9 empty] | Plan_ZPM
| . ИТОГО ПО РАЗДЕЛУ 3 | [5 empty] | #VALUE! |  | #VALUE! | #VALUE!
| СТОИМОСТЬ ОБОРУДОВАНИЯ - | [5 empty] | #VALUE! |  | #VALUE! | #VALUE!
| . ЗАПАСНЫЕ ЧАСТИ - | [5 empty] | #VALUE! |  | #VALUE! | #VALUE!
| . ТАРА И УПАКОВКА - | [5 empty] | #VALUE! |  | #VALUE! | #VALUE!
| . ТРАНСПОРТНЫЕ РАСХОДЫ - | [5 empty] | #VALUE! |  | #VALUE! | #VALUE!
| . КОМПЛЕКТАЦИЯ - | [5 empty] | #VALUE! |  | #VALUE! | #VALUE!
| . НАЦЕНКА СНАБА - | [5 empty] | #VALUE! |  | #VALUE! | #VALUE!
| . ЗАГОТОВИТЕЛЬНО-СКЛАДСКИЕ РАСХОДЫ - | [5 empty] | #VALUE! |  | #VALUE! | #VALUE!
| . ШЕФМОНТАЖ ПО ОБОРУДОВАНИЮ - | [5 empty] | #VALUE! |  | #VALUE! | #VALUE!
| . ШЕФМОНТАЖ - | [5 empty] | #VALUE! |  | #VALUE! | #VALUE!
| ВСЕГО, СТОИМОСТЬ ОБОРУДОВАНИЯ - | [5 empty] | #VALUE! |  | #VALUE! | #VALUE!
| СТОИМОСТЬ МОНТАЖНЫХ РАБОТ - | [5 empty] | #VALUE! |  | #VALUE! | #VALUE!
| . В ТОМ ЧИСЛЕ: | [8 empty] | 0
| . ОТКЛОНЕНИЕ ПО ЗАРАБОТНОЙ ПЛАТЕ - | [5 empty] | 0 |  | 0 | 0
| . КОСВЕННЫЕ РАСХОДЫ - | [5 empty] | 0 |  | 0 | 0
| . МАТЕРИАЛЬНЫЕ РЕСУРСЫ НЕ УЧТЕННЫЕ В РАСЦЕНКАХ - | [5 empty] | #VALUE! |  | #VALUE! | #VALUE!
| . СТОИМОСТЬ ВОЗВРАЩАЕМЫХ МАТЕРИАЛОВ - | [5 empty] | 0 |  | 0 | 0
| . НАКЛАДНЫЕ РАСХОДЫ - (%=68 - по стр. 28; %=81 - по стр. 29, 31, 33) | [5 empty] | #VALUE! |  | #VALUE! | #VALUE!
| . СМЕТНАЯ ПРИБЫЛЬ - (%=48 - по стр. 28; %=52 - по стр. 29, 31, 33) | [5 empty] | #VALUE! |  | #VALUE! | #VALUE!
| . ШЕФМОНТАЖ - | [5 empty] | #VALUE! |  | #VALUE! | #VALUE!
| ВСЕГО, СТОИМОСТЬ МОНТАЖНЫХ РАБОТ - | [5 empty] | #VALUE! |  | #VALUE! | #VALUE!
| СТОИМОСТЬ ОБЩЕСТРОИТЕЛЬНЫХ РАБОТ - | [5 empty] | #VALUE! |  | #VALUE! | #VALUE!
| . В ТОМ ЧИСЛЕ: | [8 empty] | 0
| . МАТЕРИАЛОВ - | [5 empty] | #VALUE! |  | #VALUE! | #VALUE!
| . СТОИМОСТЬ ВОЗВРАЩАЕМЫХ МАТЕРИАЛОВ - | [5 empty] | 0 |  | 0 | 0
| . НАКЛАДНЫЕ РАСХОДЫ - | [5 empty] | 0 |  | 0 | 0
| . СМЕТНАЯ ПРИБЫЛЬ - | [5 empty] | 0 |  | 0 | 0
| ВСЕГО, СТОИМОСТЬ ОБЩЕСТРОИТЕЛЬНЫХ РАБОТ - | [5 empty] | #VALUE! |  | #VALUE! | #VALUE!
| СТОИМОСТЬ МЕТАЛЛОМОНТАЖНЫХ РАБОТ - | [5 empty] | 0 |  | 0 | 0
| . СТОИМОСТЬ ВОЗВРАЩАЕМЫХ МАТЕРИАЛОВ - | [5 empty] | 0 |  | 0 | 0
| . НАКЛАДНЫЕ РАСХОДЫ - | [5 empty] | 0 |  | 0 | 0
| . СМЕТНАЯ ПРИБЫЛЬ - | [5 empty] | 0 |  | 0 | 0
| ВСЕГО, СТОИМОСТЬ МЕТАЛЛОМОНТАЖНЫХ РАБОТ - | [5 empty] | 0 |  | 0 | 0
| СТОИМОСТЬ САНТЕХНИЧЕСКИХ РАБОТ - | [5 empty] | 0 |  | 0 | 0
| . В ТОМ ЧИСЛЕ: | [8 empty] | 0
| . СДАЧА И ИСПЫТАНИЕ - | [5 empty] | 0 |  | 0 | 0
| . СТОИМОСТЬ ВОЗВРАЩАЕМЫХ МАТЕРИАЛОВ - | [5 empty] | 0 |  | 0 | 0
| . НАКЛАДНЫЕ РАСХОДЫ - | [5 empty] | 0 |  | 0 | 0
| . СМЕТНАЯ ПРИБЫЛЬ - | [5 empty] | 0 |  | 0 | 0
| . ШЕФМОНТАЖ - | [5 empty] | #VALUE! |  | #VALUE! | #VALUE!
| ВСЕГО, СТОИМОСТЬ САНТЕХНИЧЕСКИХ РАБОТ - | [5 empty] | 0 |  | 0 | 0
| СТОИМОСТЬ БУРО-ВЗРЫВНЫХ РАБОТ - | [5 empty] | 0 |  | 0 | 0
| . СТОИМОСТЬ ВОЗВРАЩАЕМЫХ МАТЕРИАЛОВ - | [5 empty] | 0 |  | 0 | 0
| . НАКЛАДНЫЕ РАСХОДЫ - | [5 empty] | 0 |  | 0 | 0
| . СМЕТНАЯ ПРИБЫЛЬ - | [5 empty] | 0 |  | 0 | 0
| ВСЕГО, СТОИМОСТЬ БУРО-ВЗРЫВНЫХ РАБОТ - | [5 empty] | 0 |  | 0 | 0
| СТОИМОСТЬ ГОРНОПРОХОДЧЕСКИХ РАБОТ - | [5 empty] | 0 |  | 0 | 0
| . СТОИМОСТЬ ВОЗВРАЩАЕМЫХ МАТЕРИАЛОВ - | [5 empty] | 0 |  | 0 | 0
| . НАКЛАДНЫЕ РАСХОДЫ - | [5 empty] | 0 |  | 0 | 0
| . СМЕТНАЯ ПРИБЫЛЬ - | [5 empty] | 0 |  | 0 | 0
| ВСЕГО, СТОИМОСТЬ ГОРНОПРОХОДЧЕСКИХ РАБОТ - | [5 empty] | 0 |  | 0 | 0
| СТОИМОСТЬ РЕСТАВРАЦИОННЫХ РАБОТ - | [5 empty] | 0 |  | 0 | 0
| . В ТОМ ЧИСЛЕ: | [8 empty] | 0
| . МАТЕРИАЛЫ - | [5 empty] | #VALUE! |  | #VALUE! | #VALUE!
| . СТОИМОСТЬ ВОЗВРАЩАЕМЫХ МАТЕРИАЛОВ - | [5 empty] | 0 |  | 0 | 0
| . НАКЛАДНЫЕ РАСХОДЫ - | [5 empty] | 0 |  | 0 | 0
| . СМЕТНАЯ ПРИБЫЛЬ - | [5 empty] | 0 |  | 0 | 0
| ВСЕГО, СТОИМОСТЬ РЕСТАВРАЦИОННЫХ РАБОТ - | [5 empty] | 0 |  | 0 | 0
| СТОИМОСТЬ ПЕРЕВОЗКИ ГРУЗОВ - | [5 empty] | 0 |  | 0 | 0
| . В Т.Ч. НАКЛАДНЫЕ РАСХОДЫ - | [5 empty] | 0 |  | 0 | 0
| . В Т.Ч. СМЕТНАЯ ПРИБЫЛЬ - | [5 empty] | 0 |  | 0 | 0
| . НАКЛАДНЫЕ РАСХОДЫ - | [5 empty] | 0 |  | 0 | 0
| . СМЕТНАЯ ПРИБЫЛЬ - | [5 empty] | 0 |  | 0 | 0
| ВСЕГО, СТОИМОСТЬ ПЕРЕВОЗКИ ГРУЗОВ - | [5 empty] | 0 |  | 0 | 0
| СТОИМОСТЬ ПУСКОНАЛАДОЧНЫХ РАБОТ - | [5 empty] | 0 |  | 0 | 0
| . НАКЛАДНЫЕ РАСХОДЫ - | [5 empty] | 0 |  | 0 | 0
| . СМЕТНАЯ ПРИБЫЛЬ - | [5 empty] | 0 |  | 0 | 0
| ВСЕГО, СТОИМОСТЬ ПУСКОНАЛАДОЧНЫХ РАБОТ - | [5 empty] | 0 |  | 0 | 0
| СТОИМОСТЬ ПРОЧИХ РАБОТ (с НР и СП) - | [5 empty] | 0 |  | 0 | 0
| . СТОИМОСТЬ ВОЗВРАЩАЕМЫХ МАТЕРИАЛОВ - | [5 empty] | 0 |  | 0 | 0
| . НАКЛАДНЫЕ РАСХОДЫ - | [5 empty] | 0 |  | 0 | 0
| . СМЕТНАЯ ПРИБЫЛЬ - | [5 empty] | 0 |  | 0 | 0
| ВСЕГО, СТОИМОСТЬ ПРОЧИХ РАБОТ (с НР и СП) - | [5 empty] | 0 |  | 0 | 0
| ВСЕГО, СТОИМОСТЬ ПРОЧИХ РАБОТ (без НР и СП) - | [5 empty] | 0 |  | 0 | 0
| . СТОИМОСТЬ ВОЗВРАЩАЕМЫХ МАТЕРИАЛОВ - | [5 empty] | 0 |  | 0 | 0
| . ВСЕГО ПО РАЗДЕЛУ 3 | [5 empty] | #VALUE! |  | #VALUE! | #VALUE!
| ВСЕГО СТОИМОСТЬ ВОЗВРАЩАЕМЫХ МАТЕРИАЛОВ - | [5 empty] | 0 |  | 0 | 0
| ВСЕГО НАКЛАДНЫЕ РАСХОДЫ | [5 empty] | #VALUE! |  | #VALUE! | #VALUE!
| ВСЕГО СМЕТНАЯ ПРИБЫЛЬ | [5 empty] | #VALUE! |  | #VALUE! | #VALUE!
| в т.ч. Вспомогательные материалы от стоимости материалов | [5 empty] | 0 |  | 0 | 0
| в т.ч. Вспомогательные материалы от ОЗП (%=2 - по стр. 28, 29, 31, 33) | [5 empty] | 33 |  | 614 | 18.606
| справочно | [8 empty] | 0
| Материалы с оборудованием | [5 empty] | #VALUE! |  | #VALUE! | #VALUE!
| Материалы | [5 empty] | #VALUE! |  | #VALUE! | #VALUE!
| Оборудование | [5 empty] | 1915522 |  | 8658161 | 4.52
| Оплата труда рабочих | [5 empty] | #VALUE! |  | #VALUE! | #VALUE!
| Эксплуатация машин | [5 empty] | #VALUE! |  | #VALUE! | #VALUE!
| в т. ч. оплата труда механизаторов | [5 empty] | #VALUE! |  | #VALUE! | #VALUE!
| Сметная заработная плата | [5 empty] | #VALUE! |  | #VALUE! | #VALUE!
| Трудозатраты осн. рабочих | [5 empty] | #VALUE! |  | #VALUE! | #VALUE!
| Трудозатраты механизаторов | [5 empty] | #VALUE! |  | #VALUE! | #VALUE!
| Нормативная трудоемкость | [5 empty] | #VALUE! |  | #VALUE! | #VALUE!
| Накладные расходы | [5 empty] | #VALUE! |  | #VALUE! | #VALUE!
| Сметная прибыль | [5 empty] | #VALUE! |  | #VALUE! | #VALUE!
| ИТОГО ПО РАЗДЕЛУ 3 | [5 empty] | #VALUE! |  | #VALUE! | #VALUE!
| . ИТОГО ПО СМЕТЕ | [5 empty] | #VALUE! |  | #VALUE! | #VALUE!
| СТОИМОСТЬ ОБОРУДОВАНИЯ - | [5 empty] | #VALUE! |  | #VALUE! | #VALUE!
| . ЗАПАСНЫЕ ЧАСТИ - | [5 empty] | #VALUE! |  | #VALUE! | #VALUE!
| . ТАРА И УПАКОВКА - | [5 empty] | #VALUE! |  | #VALUE! | #VALUE!
| . ТРАНСПОРТНЫЕ РАСХОДЫ - | [5 empty] | #VALUE! |  | #VALUE! | #VALUE!
| . КОМПЛЕКТАЦИЯ - | [5 empty] | #VALUE! |  | #VALUE! | #VALUE!
| . НАЦЕНКА СНАБА - | [5 empty] | #VALUE! |  | #VALUE! | #VALUE!
| . ЗАГОТОВИТЕЛЬНО-СКЛАДСКИЕ РАСХОДЫ - | [5 empty] | #VALUE! |  | #VALUE! | #VALUE!
| . ШЕФМОНТАЖ ПО ОБОРУДОВАНИЮ - | [5 empty] | #VALUE! |  | #VALUE! | #VALUE!
| . ШЕФМОНТАЖ - | [5 empty] | #VALUE! |  | #VALUE! | #VALUE!
| ВСЕГО, СТОИМОСТЬ ОБОРУДОВАНИЯ - | [5 empty] | #VALUE! |  | #VALUE! | #VALUE!
| СТОИМОСТЬ МОНТАЖНЫХ РАБОТ - | [5 empty] | #VALUE! |  | #VALUE! | #VALUE!
| . В ТОМ ЧИСЛЕ: | [8 empty] | 0
| . ОТКЛОНЕНИЕ ПО ЗАРАБОТНОЙ ПЛАТЕ - | [5 empty] | 0 |  | 0 | 0
| . КОСВЕННЫЕ РАСХОДЫ - | [5 empty] | 0 |  | 0 | 0
| . МАТЕРИАЛЬНЫЕ РЕСУРСЫ НЕ УЧТЕННЫЕ В РАСЦЕНКАХ - | [5 empty] | #VALUE! |  | #VALUE! | #VALUE!
| . СТОИМОСТЬ ВОЗВРАЩАЕМЫХ МАТЕРИАЛОВ - | [5 empty] | 0 |  | 0 | 0
| . НАКЛАДНЫЕ РАСХОДЫ - (%=81 - по стр. 6, 7, 9, 11, 12, 16-20, 23, 29, 31, 33; %=68 - по стр. 28) | [5 empty] | #VALUE! |  | #VALUE! | #VALUE!
| . СМЕТНАЯ ПРИБЫЛЬ - (%=52 - по стр. 6, 7, 9, 11, 12, 16-20, 23, 29, 31, 33; %=48 - по стр. 28) | [5 empty] | #VALUE! |  | #VALUE! | #VALUE!
| . ШЕФМОНТАЖ - | [5 empty] | #VALUE! |  | #VALUE! | #VALUE!
| ВСЕГО, СТОИМОСТЬ МОНТАЖНЫХ РАБОТ - | [5 empty] | #VALUE! |  | #VALUE! | #VALUE!
| СТОИМОСТЬ ОБЩЕСТРОИТЕЛЬНЫХ РАБОТ - | [5 empty] | #VALUE! |  | #VALUE! | #VALUE!
| . В ТОМ ЧИСЛЕ: | [8 empty] | 0
| . МАТЕРИАЛОВ - | [5 empty] | #VALUE! |  | #VALUE! | #VALUE!
| . СТОИМОСТЬ ВОЗВРАЩАЕМЫХ МАТЕРИАЛОВ - | [5 empty] | 0 |  | 0 | 0
| . НАКЛАДНЫЕ РАСХОДЫ - (%=68 - по стр. 1, 2, 5; %=81 - по стр. 4; %=85 - по стр. 14; %=94 - по стр. 26, 27) | [5 empty] | #VALUE! |  | #VALUE! | #VALUE!
| . СМЕТНАЯ ПРИБЫЛЬ - (%=36 - по стр. 1, 2, 5; %=40 - по стр. 4; %=52 - по стр. 14; %=56 - по стр. 26, 27) | [5 empty] | #VALUE! |  | #VALUE! | #VALUE!
| ВСЕГО, СТОИМОСТЬ ОБЩЕСТРОИТЕЛЬНЫХ РАБОТ - | [5 empty] | #VALUE! |  | #VALUE! | #VALUE!
| СТОИМОСТЬ МЕТАЛЛОМОНТАЖНЫХ РАБОТ - | [5 empty] | 0 |  | 0 | 0
| . СТОИМОСТЬ ВОЗВРАЩАЕМЫХ МАТЕРИАЛОВ - | [5 empty] | 0 |  | 0 | 0
| . НАКЛАДНЫЕ РАСХОДЫ - | [5 empty] | 0 |  | 0 | 0
| . СМЕТНАЯ ПРИБЫЛЬ - | [5 empty] | 0 |  | 0 | 0
| ВСЕГО, СТОИМОСТЬ МЕТАЛЛОМОНТАЖНЫХ РАБОТ - | [5 empty] | 0 |  | 0 | 0
| СТОИМОСТЬ САНТЕХНИЧЕСКИХ РАБОТ - | [5 empty] | 0 |  | 0 | 0
| . В ТОМ ЧИСЛЕ: | [8 empty] | 0
| . СДАЧА И ИСПЫТАНИЕ - | [5 empty] | 0 |  | 0 | 0
| . СТОИМОСТЬ ВОЗВРАЩАЕМЫХ МАТЕРИАЛОВ - | [5 empty] | 0 |  | 0 | 0
| . НАКЛАДНЫЕ РАСХОДЫ - | [5 empty] | 0 |  | 0 | 0
| . СМЕТНАЯ ПРИБЫЛЬ - | [5 empty] | 0 |  | 0 | 0
| . ШЕФМОНТАЖ - | [5 empty] | #VALUE! |  | #VALUE! | #VALUE!
| ВСЕГО, СТОИМОСТЬ САНТЕХНИЧЕСКИХ РАБОТ - | [5 empty] | 0 |  | 0 | 0
| СТОИМОСТЬ БУРО-ВЗРЫВНЫХ РАБОТ - | [5 empty] | 0 |  | 0 | 0
| . СТОИМОСТЬ ВОЗВРАЩАЕМЫХ МАТЕРИАЛОВ - | [5 empty] | 0 |  | 0 | 0
| . НАКЛАДНЫЕ РАСХОДЫ - | [5 empty] | 0 |  | 0 | 0
| . СМЕТНАЯ ПРИБЫЛЬ - | [5 empty] | 0 |  | 0 | 0
| ВСЕГО, СТОИМОСТЬ БУРО-ВЗРЫВНЫХ РАБОТ - | [5 empty] | 0 |  | 0 | 0
| СТОИМОСТЬ ГОРНОПРОХОДЧЕСКИХ РАБОТ - | [5 empty] | 0 |  | 0 | 0
| . СТОИМОСТЬ ВОЗВРАЩАЕМЫХ МАТЕРИАЛОВ - | [5 empty] | 0 |  | 0 | 0
| . НАКЛАДНЫЕ РАСХОДЫ - | [5 empty] | 0 |  | 0 | 0
| . СМЕТНАЯ ПРИБЫЛЬ - | [5 empty] | 0 |  | 0 | 0
| ВСЕГО, СТОИМОСТЬ ГОРНОПРОХОДЧЕСКИХ РАБОТ - | [5 empty] | 0 |  | 0 | 0
| СТОИМОСТЬ РЕСТАВРАЦИОННЫХ РАБОТ - | [5 empty] | 0 |  | 0 | 0
| . В ТОМ ЧИСЛЕ: | [8 empty] | 0
| . МАТЕРИАЛЫ - | [5 empty] | #VALUE! |  | #VALUE! | #VALUE!
| . СТОИМОСТЬ ВОЗВРАЩАЕМЫХ МАТЕРИАЛОВ - | [5 empty] | 0 |  | 0 | 0
| . НАКЛАДНЫЕ РАСХОДЫ - | [5 empty] | 0 |  | 0 | 0
| . СМЕТНАЯ ПРИБЫЛЬ - | [5 empty] | 0 |  | 0 | 0
| ВСЕГО, СТОИМОСТЬ РЕСТАВРАЦИОННЫХ РАБОТ - | [5 empty] | 0 |  | 0 | 0
| СТОИМОСТЬ ПЕРЕВОЗКИ ГРУЗОВ - | [5 empty] | #VALUE! |  | #VALUE! | #VALUE!
| . В Т.Ч. НАКЛАДНЫЕ РАСХОДЫ - | [5 empty] | 0 |  | 0 | 0
| . В Т.Ч. СМЕТНАЯ ПРИБЫЛЬ - | [5 empty] | 0 |  | 0 | 0
| . НАКЛАДНЫЕ РАСХОДЫ - | [5 empty] | 0 |  | 0 | 0
| . СМЕТНАЯ ПРИБЫЛЬ - | [5 empty] | 0 |  | 0 | 0
| ВСЕГО, СТОИМОСТЬ ПЕРЕВОЗКИ ГРУЗОВ - | [5 empty] | #VALUE! |  | #VALUE! | #VALUE!
| СТОИМОСТЬ ПУСКОНАЛАДОЧНЫХ РАБОТ - | [5 empty] | 0 |  | 0 | 0
| . НАКЛАДНЫЕ РАСХОДЫ - | [5 empty] | 0 |  | 0 | 0
| . СМЕТНАЯ ПРИБЫЛЬ - | [5 empty] | 0 |  | 0 | 0
| ВСЕГО, СТОИМОСТЬ ПУСКОНАЛАДОЧНЫХ РАБОТ - | [5 empty] | 0 |  | 0 | 0
| СТОИМОСТЬ ПРОЧИХ РАБОТ (с НР и СП) - | [5 empty] | 0 |  | 0 | 0
| . СТОИМОСТЬ ВОЗВРАЩАЕМЫХ МАТЕРИАЛОВ - | [5 empty] | 0 |  | 0 | 0
| . НАКЛАДНЫЕ РАСХОДЫ - | [5 empty] | 0 |  | 0 | 0
| . СМЕТНАЯ ПРИБЫЛЬ - | [5 empty] | 0 |  | 0 | 0
| ВСЕГО, СТОИМОСТЬ ПРОЧИХ РАБОТ (с НР и СП) - | [5 empty] | 0 |  | 0 | 0
| ВСЕГО, СТОИМОСТЬ ПРОЧИХ РАБОТ (без НР и СП) - | [5 empty] | 0 |  | 0 | 0
| . СТОИМОСТЬ ВОЗВРАЩАЕМЫХ МАТЕРИАЛОВ - | [5 empty] | 0 |  | 0 | 0
| . ВСЕГО ПО СМЕТЕ | [5 empty] | #VALUE! |  | #VALUE! | #VALUE!
| ВСЕГО СТОИМОСТЬ ВОЗВРАЩАЕМЫХ МАТЕРИАЛОВ - | [5 empty] | 0 |  | 0 | 0
| ВСЕГО НАКЛАДНЫЕ РАСХОДЫ | [5 empty] | #VALUE! |  | #VALUE! | #VALUE!
| ВСЕГО СМЕТНАЯ ПРИБЫЛЬ | [5 empty] | #VALUE! |  | #VALUE! | #VALUE!
| в т.ч. Вспомогательные материалы от стоимости материалов | [5 empty] | 0 |  | 0 | 0
| в т.ч. Вспомогательные материалы от ОЗП (%=2 - по стр. 6, 7, 11, 12, 16-20, 23, 28, 29, 31, 33) | [5 empty] | 97 |  | 1854 | 19.113
| справочно | [8 empty] | 0
| Материалы с оборудованием | [5 empty] | #VALUE! |  | #VALUE! | #VALUE!
| Материалы | [5 empty] | #VALUE! |  | #VALUE! | #VALUE!
| Оборудование | [5 empty] | 1915522 |  | 8658161 | 4.52
| Оплата труда рабочих | [5 empty] | #VALUE! |  | #VALUE! | #VALUE!
| Эксплуатация машин | [5 empty] | #VALUE! |  | #VALUE! | #VALUE!
| в т. ч. оплата труда механизаторов | [5 empty] | #VALUE! |  | #VALUE! | #VALUE!
| Сметная заработная плата | [5 empty] | #VALUE! |  | #VALUE! | #VALUE!
| Трудозатраты осн. рабочих | [5 empty] | #VALUE! |  | #VALUE! | #VALUE!
| Трудозатраты механизаторов | [5 empty] | #VALUE! |  | #VALUE! | #VALUE!
| Нормативная трудоемкость | [5 empty] | #VALUE! |  | #VALUE! | #VALUE!
| Накладные расходы | [5 empty] | #VALUE! |  | #VALUE! | #VALUE!
| Сметная прибыль | [5 empty] | #VALUE! |  | #VALUE! | #VALUE!
| ИТОГО ПО СМЕТЕ | [5 empty] | #VALUE! |  | #VALUE! | #VALUE!
| Составил: | Бушуева А. Н.
(должность, подпись, Ф.И.О)
Проверил:
(должность, подпись, Ф.И.О)

## Ресурсы
Шифр | Наименование | Цена за единицу |  | В том числе |  | Кол-во механизаторов | Tag
|  | базовая | текущая | базовая | текущая
З1-1015 | Рабочий строитель среднего разряда 1,5 | 7.03 | 133.11 |  |  | 0 | 0
З1-1020 | Рабочий строитель среднего разряда 2 | 7.31 | 138.47 |  |  | 0 | 0
З1-1020 | Рабочий строитель среднего разряда 2 | 7.31 | 138.47 |  |  | 0 | 1
З1-1029 | Рабочий строитель среднего разряда 2,9 | 7.93 | 150.08 |  |  | 0 | 0
З1-1040 | Рабочий строитель среднего разряда 4 | 9.02 | 170.77 |  |  | 0 | 0
З1-2036 | Рабочий монтажник среднего разряда 3,6 | 8.61 | 162.99 |  |  | 0 | 0
З1-2038 | Рабочий монтажник среднего разряда 3,8 | 8.82 | 166.92 |  |  | 0 | 0
З1-2040 | Рабочий монтажник среднего разряда 4 | 9.02 | 170.77 |  |  | 0 | 0
З1000-0001 | Затраты труда машинистов
П-Комм.предлО | 2КТПН-Орб 07БМ-1000/6/0,4 кВ У1 | 1915522.35 | 8658161.02 |  |  | 0 | 0
П-прайс-лист. | Кабель силовой ААБл-3х150- 10кВ | 117.83 | 823.63 |  |  | 0 | 0
П-прайс-лист. | Кабель силовой ВбБШвнг(А)LS-4х185-1кВ | 549.56 | 3841.42 |  |  | 0 | 1
П-прайс-лист. | Муфта кабельная концевая 3КНТп-150/240-10кВ | 408.62 | 2856.25 |  |  | 0 | 2
П-прайс-лист. | Муфта кабельная концевая 4ПКНТп-150/240-1кВ | 232.65 | 1626.22 |  |  | 0 | 3
С101-0069 | Бензин авиационный Б-70 | 4488.4 | 66101.7 | 4112.51 |  | 0 | 0
С101-0070 | Бензин автомобильный АИ-98, АИ-95 <Экстра>, АИ-93 | 4770 | 50893.4 | 4370.53 |  | 0 | 0
С101-0324 | Кислород технический газообразный | 6.22 | 58.33 | 5.7 |  | 0 | 0
С101-1481 | Шурупы с полукруглой головкой 4x40 мм | 12430 | 42423.73 | 11947.32 |  | 0 | 0
С101-1518 | Электроды диаметром 4 мм Э50А | 11524 | 84557.2 | 11076.51 |  | 0 | 0
С101-1641 | Сталь угловая равнополочная, марка стали ВСт3кп2, размером 50x50x5 мм | 5763 | 46150.42 | 5539.22 |  | 0 | 0
С101-1671 | Поковки простые строительные /скобы, закрепы, хомуты и т,п,/ массой до 1,6 кг | 15.14 | 17.09 | 14.55 |  | 0 | 0
С101-1755 | Сталь полосовая, марка стали Ст3сп шириной 50-200 мм толщиной 4-5 мм | 5000 | 47979.53 | 4805.84 |  | 0 | 0
С101-1910 | Сверла кольцевые алмазные диаметром 125 мм | 3046.2 | 4330 | 2927.91 |  | 0 | 0
С101-1910 | Сверла кольцевые алмазные диаметром 125 мм | 3046.2 | 4330 | 2927.91 |  | 0 | 1
С101-1924 | Электроды диаметром 4 мм Э42А | 10.57 | 54.96 | 10.16 |  | 0 | 0
С101-2143 | Краска | 28.25 | 42.37 | 25.89 |  | 0 | 0
С101-2278 | Пропан-бутан, смесь техническая | 6.09 | 21.44 | 5.58 |  | 0 | 0
С101-2478 | Лента К226 | 120 | 727.93 | 109.95 |  | 0 | 0
С101-4678 | Сталь полосовая 40х5 мм, марка Ст3сп | 6094.98 | 42603.91 | 5858.3 |  | 0 | 0
С102-0097 | Брусья необрезные хвойных пород длиной 2-3,75 м, все ширины, толщиной 100-125 мм, III сорта | 802.46 | 4805.22 | 756.47 |  | 0 | 0
С105-0071 | Шпалы непропитанные для железных дорог 1 тип | 266.67 | 312.77 | 244.34 |  | 0 | 0
С106-0020 | Шпалы из древесины хвойных пород длиной 1200 мм для колеи 600 мм непропитанные, тип 2 | 42.6 | 238.05 | 39.03 |  | 0 | 0
С113-1786 | Лак битумный БТ-123 | 7826.9 | 38891.05 | 7171.43 |  | 0 | 0
С201-0835 | Подкладки металлические | 12.6 | 23.26 | 12.26 |  | 0 | 0
С404-0006 | Кирпич керамический одинарный, размером 250х120х65 мм, марка 125 | 1104.8 | 9807.67 | 980.22 |  | 0 | 0
С408-0015 | Щебень из природного камня для строительных работ марка 800, фракция 20-40 мм | 108.4 | 1627.82 | 98.4 |  | 0 | 0
С408-0122 | Песок природный для строительных работ средний | 55.26 | 338.85 | 50.17 |  | 0 | 0
С411-0001 | Вода | 2.44 | 20.5 | 2.21 |  | 0 | 0
С411-0001 | Вода | 2.44 | 20.5 | 2.21 |  | 0 | 1
С506-1362 | Припои оловянно-свинцовые бессурьмянистые марки ПОС30 | 68.05 | 534.2 | 65.41 |  | 0 | 0
С507-3687 | Труба напорная из полиэтилена PE 100 питьевая ПЭ100 SDR17, размером 110х6,6 мм (ГОСТ 18599-2001, ГОСТ Р 52134-2003) | 126.87 | 798.46 | 120.76 |  | 0 | 0
С509-1206 | Парафины нефтяные твердые марки Т-1 | 8008.44 | 66784.01 | 7269.82 |  | 0 | 0
С509-1784 | Скобы металлические | 6.32 | 35.58 | 5.74 |  | 0 | 0
Т03-21-01-010 | Перевозка грузов I класса автомобилями-самосвалами грузоподъемностью 10 т работающих вне карьера на расстояние до 10 км | 12.59 | 88.89 |  |  | 0 | 0
Х02-1102 | Краны на автомобильном ходу при работе на монтаже технологического оборудования 10 т | 135.4 | 678.59 | 12.84 | 243.01 | 1 | 0
Х02-1201 | Краны на гусеничном ходу при работе на монтаже технологического оборудования до 16 т | 99.96 | 535.36 | 12.84 | 243.01 | 1 | 0
Х02-1401 | Краны на пневмоколесном ходу при работе на монтаже технологического оборудования 16 т | 131.7 | 658.32 | 12.84 | 243.01 | 1 | 0
Х03-0203 | Домкраты гидравлические грузоподъемностью 63-100 т | 2.37 | 6.55 |  |  | 0 | 0
Х03-0404 | Лебедки электрические тяговым усилием до 31,39 кН (3,2 т) | 6.88 | 16.39 |  |  | 0 | 0
Х04-0502 | Установки для сварки ручной дуговой (постоянного тока) | 7.99 | 41.31 |  |  | 0 | 0
Х04-0502 | Установки для сварки ручной дуговой (постоянного тока) | 7.99 | 41.31 |  |  | 0 | 1
Х04-0504 | Аппарат для газовой сварки и резки | 1.2 | 2.75 |  |  | 0 | 0
Х07-0149 | Бульдозеры при работе на других видах строительства 79 кВт (108 л.с.) | 80.13 | 637.87 | 12.84 | 243.01 | 1 | 0
Х33-0210 | Установки для сверления отверстий в железобетоне диаметром до 160 мм | 31.96 | 243.55 | 10.68 | 202.19 | 1 | 0
Х33-0301 | Машины шлифовальные электрические | 5.11 | 17.94 |  |  | 0 | 0
Х40-0001 | Автомобили бортовые, грузоподъемность до 5 т | 88.02 | 814.45 | 10.68 | 202.19 | 1 | 0
Х40-0001 | Автомобили бортовые, грузоподъемность до 5 т | 88.02 | 814.45 | 10.68 | 202.19 | 1 | 1
Х40-0004 | Автомобили бортовые, грузоподъемность до 15т | 130.11 | 1074.09 | 12.84 | 243.01 | 1 | 0
Х40-0051 | Автомобиль-самосвал, грузоподъемность до 7 т | 110.68 | 842.31 | 10.68 | 202.19 | 1 | 0

## Базовые цены за единицу
| C1 | C2 | C3 | C4 | C5 | C6 | VOZVR | C8 | C9 | C10 | C11 | C12 | NAKL | PLAN | NAKL_ZPR | NAKL_ZPM | PLAN_ZPR | PLAN_ZPM | RN11 | RN12 | RN13 | OBORUD_VSPOMOG | NAKL_PN | NAKL_VX | PLAN_PN | PLAN_VX | VTCH_PN | VTCH_VX | MR_BY_ZPR_VSPOMOG | NAKL_INC | PLAN_INC | RN14 | RN15 | RN16 | OBORUD
N = < 278/18/2018/после эк * 04-01 * 04-01-02 >
2КТПН+ЭС
Раздел 1. ЗЕМЛЯHЫЕ PАБОТЫ
1. | #VALUE! | #VALUE! | #VALUE! | #VALUE! | #VALUE! | 0 | 0 | #VALUE! | 0 | #VALUE! | 0 | 0 | 1035.68 | 582.57 | 1035.68 | 0 | 582.57 | 0 | 0 | 0 | 0 | 0 | 0 | 0 | 0 | 0 | 0 | 0 | 0 |  |  | 0 | 0 | 0 | 0
2. | #VALUE! | #VALUE! | #VALUE! | #VALUE! | #VALUE! | 0 | 0 | #VALUE! | 0 | #VALUE! | 0 | 0 | 346.408 | 194.8545 | 346.408 | 0 | 194.8545 | 0 | 0 | 0 | 0 | 0 | 0 | 0 | 0 | 0 | 0 | 0 | 0 |  |  | 0 | 0 | 0 | 0
3. | #VALUE! | #VALUE! | #VALUE! | #VALUE! | #VALUE! | 0 | 0 | #VALUE! | 0 | #VALUE! | 0 | 0 |  |  | 0 | 0 | 0 | 0 | 0 | 0 | 0 | 0 | 0 | 0 | 0 | 0 | 0 | 0 | 0 |  |  | 0 | 0 | 0 | 0
4. | #VALUE! | #VALUE! | #VALUE! | #VALUE! | #VALUE! | 3.94 | 0 | #VALUE! | 0 | #VALUE! | 0 | 0 | 89.68 | 47.2 | 29.146 | 60.534 | 15.34 | 31.86 | 0 | 0 | 0 | 0 | 0 | 0 | 0 | 0 | 0 | 0 | 0 |  |  | 0 | 0 | 0 | 0
5. | #VALUE! | #VALUE! | #VALUE! | #VALUE! | #VALUE! | 0 | 0 | #VALUE! | 0 | #VALUE! | 0 | 0 | 572.384 | 321.966 | 572.384 | 0 | 321.966 | 0 | 0 | 0 | 0 | 0 | 0 | 0 | 0 | 0 | 0 | 0 | 0 |  |  | 0 | 0 | 0 | 0
Раздел 2. КЛ-6 кВ ТП №2 - 2КТПН
6. | #VALUE! | #VALUE! | #VALUE! | #VALUE! | #VALUE! | 0 | 0 | #VALUE! | 0 | #VALUE! | 0 | 0 | 45.4195 | 31.0765 | 45.4195 | 0 | 31.0765 | 0 | 0 | 0 | 0 | 0 | 0 | 0 | 0 | 0 | 0 | 0 | 0.96 |  |  | 0 | 0 | 0 | 0
7. | #VALUE! | #VALUE! | #VALUE! | #VALUE! | #VALUE! | 0 | 0 | #VALUE! | 0 | #VALUE! | 0 | 0 | 17.0525 | 11.6675 | 17.0525 | 0 | 11.6675 | 0 | 0 | 0 | 0 | 0 | 0 | 0 | 0 | 0 | 0 | 0 | 0.36 |  |  | 0 | 0 | 0 | 0
8. | #VALUE! | #VALUE! | #VALUE! | #VALUE! | #VALUE! | 50.17 | 0 | #VALUE! | 0 | #VALUE! | 0 | 0 | 0 | 0 | 0 | 0 | 0 | 0 | 0 | 0 | 0 | 0 | 0 | 0 | 0 | 0 | 0 | 0 | 0 |  |  | 0 | 0 | 0 | 0
9. | #VALUE! | #VALUE! | #VALUE! | #VALUE! | #VALUE! | 0 | 0 | #VALUE! | 0 | #VALUE! | 0 | 0 | 65.74 | 44.98 | 44.6405 | 21.0995 | 30.5435 | 14.4365 | 0 | 0 | 0 | 0 | 0 | 0 | 0 | 0 | 0 | 0 | 0 |  |  | 0 | 0 | 0 | 0
10. | #VALUE! | #VALUE! | #VALUE! | #VALUE! | #VALUE! | 980.22 | 0 | #VALUE! | 0 | #VALUE! | 0 | 0 | 0 | 0 | 0 | 0 | 0 | 0 | 0 | 0 | 0 | 0 | 0 | 0 | 0 | 0 | 0 | 0 | 0 |  |  | 0 | 0 | 0 | 0
11. | #VALUE! | #VALUE! | #VALUE! | #VALUE! | #VALUE! | 0 | 0 | #VALUE! | 0 | #VALUE! | 0 | 0 | 45.4195 | 31.0765 | 45.4195 | 0 | 31.0765 | 0 | 0 | 0 | 0 | 0 | 0 | 0 | 0 | 0 | 0 | 0 | 0.96 |  |  | 0 | 0 | 0 | 0
12. | #VALUE! | #VALUE! | #VALUE! | #VALUE! | #VALUE! | 0 | 0 | #VALUE! | 0 | #VALUE! | 0 | 0 | 17.0525 | 11.6675 | 17.0525 | 0 | 11.6675 | 0 | 0 | 0 | 0 | 0 | 0 | 0 | 0 | 0 | 0 | 0 | 0.36 |  |  | 0 | 0 | 0 | 0
13. | #VALUE! | #VALUE! | #VALUE! | #VALUE! | #VALUE! | 50.17 | 0 | #VALUE! | 0 | #VALUE! | 0 | 0 | 0 | 0 | 0 | 0 | 0 | 0 | 0 | 0 | 0 | 0 | 0 | 0 | 0 | 0 | 0 | 0 | 0 |  |  | 0 | 0 | 0 | 0
14. | #VALUE! | #VALUE! | #VALUE! | #VALUE! | #VALUE! | 64.01 | 0 | #VALUE! | 0 | #VALUE! | 0 | 0 | 1054.69 | 685.5485 | 1054.69 | 0 | 685.5485 | 0 | 0 | 0 | 0 | 0 | 0 | 0 | 0 | 0 | 0 | 0 | 0 |  |  | 0 | 0 | 0 | 0
15. | #VALUE! | #VALUE! | #VALUE! | #VALUE! | #VALUE! | 120.76 | 0 | #VALUE! | 0 | #VALUE! | 0 | 0 | 0 | 0 | 0 | 0 | 0 | 0 | 0 | 0 | 0 | 0 | 0 | 0 | 0 | 0 | 0 | 0 | 0 |  |  | 0 | 0 | 0 | 0
16. | #VALUE! | #VALUE! | #VALUE! | #VALUE! | #VALUE! | 68.16 | 0 | #VALUE! | 0 | #VALUE! | 0 | 0 | 165.547 | 113.269 | 149.4445 | 16.1025 | 102.2515 | 11.0175 | 0 | 0 | 0 | 0 | 0 | 0 | 0 | 0 | 0 | 0 | 3.15 |  |  | 0 | 0 | 0 | 0
17. | #VALUE! | #VALUE! | #VALUE! | #VALUE! | #VALUE! | 68.16 | 0 | #VALUE! | 0 | #VALUE! | 0 | 0 | 174.477 | 119.379 | 150.8125 | 23.6645 | 103.1875 | 16.1915 | 0 | 0 | 0 | 0 | 0 | 0 | 0 | 0 | 0 | 0 | 3.18 |  |  | 0 | 0 | 0 | 0
18. | #VALUE! | #VALUE! | #VALUE! | #VALUE! | #VALUE! | 34.19 | 0 | #VALUE! | 0 | #VALUE! | 0 | 0 | 199.8705 | 136.7535 | 197.429 | 2.4415 | 135.083 | 1.6705 | 0 | 0 | 0 | 0 | 0 | 0 | 0 | 0 | 0 | 0 | 4.16 |  |  | 0 | 0 | 0 | 0
19. | #VALUE! | #VALUE! | #VALUE! | #VALUE! | #VALUE! | 34.19 | 0 | #VALUE! | 0 | #VALUE! | 0 | 0 | 254.714 | 174.278 | 252.2725 | 2.4415 | 172.6075 | 1.6705 | 0 | 0 | 0 | 0 | 0 | 0 | 0 | 0 | 0 | 0 | 5.31 |  |  | 0 | 0 | 0 | 0
20. | #VALUE! | #VALUE! | #VALUE! | #VALUE! | #VALUE! | 31.62 | 0 | #VALUE! | 0 | #VALUE! | 0 | 0 | 256.766 | 175.682 | 254.3245 | 2.4415 | 174.0115 | 1.6705 | 0 | 0 | 0 | 0 | 0 | 0 | 0 | 0 | 0 | 0 | 5.35 |  |  | 0 | 0 | 0 | 0
21. | #VALUE! | #VALUE! | #VALUE! | #VALUE! | #VALUE! | 0 | 0 | #VALUE! | 0 | #VALUE! | 0 | 0 | 0 | 0 | 0 | 0 | 0 | 0 | 0 | 0 | 0 | 0 | 0 | 0 | 0 | 0 | 0 | 0 | 0 |  |  | 0 | 0 | 0 | 0
22. | #VALUE! | #VALUE! | #VALUE! | #VALUE! | #VALUE! | 0 | 0 | #VALUE! | 0 | #VALUE! | 0 | 0 | 0 | 0 | 0 | 0 | 0 | 0 | 0 | 0 | 0 | 0 | 0 | 0 | 0 | 0 | 0 | 0 | 0 |  |  | 0 | 0 | 0 | 0
23. | #VALUE! | #VALUE! | #VALUE! | #VALUE! | #VALUE! | 10.73 | 0 | #VALUE! | 0 | #VALUE! | 0 | 0 | 125.571 | 85.917 | 125.4475 | 0.1235 | 85.8325 | 0.0845 | 0 | 0 | 0 | 0 | 0 | 0 | 0 | 0 | 0 | 0 | 2.64 |  |  | 0 | 0 | 0 | 0
24. | #VALUE! | #VALUE! | #VALUE! | #VALUE! | #VALUE! | 0 | 0 | #VALUE! | 0 | #VALUE! | 0 | 0 | 0 | 0 | 0 | 0 | 0 | 0 | 0 | 0 | 0 | 0 | 0 | 0 | 0 | 0 | 0 | 0 | 0 |  |  | 0 | 0 | 0 | 0
25. | #VALUE! | #VALUE! | #VALUE! | #VALUE! | #VALUE! | 0 | 0 | #VALUE! | 0 | #VALUE! | 0 | 0 | 0 | 0 | 0 | 0 | 0 | 0 | 0 | 0 | 0 | 0 | 0 | 0 | 0 | 0 | 0 | 0 | 0 |  |  | 0 | 0 | 0 | 0
26. | #VALUE! | #VALUE! | #VALUE! | #VALUE! | #VALUE! | 5939.57 | 0 | #VALUE! | 0 | #VALUE! | 0 | 0 | 1339.888 | 852.656 | 635.008 | 704.88 | 404.096 | 448.56 | 0 | 0 | 0 | 0 | 0 | 0 | 0 | 0 | 0 | 0 | 0 |  |  | 0 | 0 | 0 | 0
27. | #VALUE! | #VALUE! | #VALUE! | #VALUE! | #VALUE! | 11879.14 | 0 | #VALUE! | 0 | #VALUE! | 0 | 0 | 1782.825 | 1134.525 | 373.065 | 1409.76 | 237.405 | 897.12 | 0 | 0 | 0 | 0 | 0 | 0 | 0 | 0 | 0 | 0 | 0 |  |  | 0 | 0 | 0 | 0
Раздел 3. МОНТАЖ 2КТПН
28. | #VALUE! | #VALUE! | #VALUE! | #VALUE! | #VALUE! | 1175.69 | 0 | #VALUE! | 0 | #VALUE! | 0 | 0 | 948.088 | 711.066 | 840.336 | 107.752 | 630.252 | 80.814 | 0 | 0 | 0 | 0 | 0 | 0 | 0 | 0 | 0 | 0 | 21.01 |  |  | 0 | 0 | 0 | 0
29. | #VALUE! | #VALUE! | #VALUE! | #VALUE! | #VALUE! | 430.48 | 0 | #VALUE! | 0 | #VALUE! | 0 | 0 | 224.485 | 153.595 | 184.2335 | 40.2515 | 126.0545 | 27.5405 | 0 | 0 | 0 | 0 | 0 | 0 | 0 | 0 | 0 | 0 | 3.88 |  |  | 0 | 0 | 0 | 0
30. | #VALUE! | #VALUE! | #VALUE! | #VALUE! | #VALUE! | 0 | 0 | #VALUE! | 0 | #VALUE! | 0 | 0 | 0 | 0 | 0 | 0 | 0 | 0 | 0 | 0 | 0 | 0 | 0 | 0 | 0 | 0 | 0 | 0 | 0 |  |  | 0 | 0 | 0 | 1915522.35
31. | #VALUE! | #VALUE! | #VALUE! | #VALUE! | #VALUE! | 35.68 | 0 | #VALUE! | 0 | #VALUE! | 0 | 0 | 141.7685 | 96.9995 | 139.0895 | 2.679 | 95.1665 | 1.833 | 0 | 0 | 0 | 0 | 0 | 0 | 0 | 0 | 0 | 0 | 2.93 |  |  | 0 | 0 | 0 | 0
32. | #VALUE! | #VALUE! | #VALUE! | #VALUE! | #VALUE! | 5858.3 | 0 | #VALUE! | 0 | #VALUE! | 0 | 0 | 0 | 0 | 0 | 0 | 0 | 0 | 0 | 0 | 0 | 0 | 0 | 0 | 0 | 0 | 0 | 0 | 0 |  |  | 0 | 0 | 0 | 0
33. | #VALUE! | #VALUE! | #VALUE! | #VALUE! | #VALUE! | 20.95 | 0 | #VALUE! | 0 | #VALUE! | 0 | 0 | 91.9695 | 62.9265 | 89.6515 | 2.318 | 61.3405 | 1.586 | 0 | 0 | 0 | 0 | 0 | 0 | 0 | 0 | 0 | 0 | 1.89 |  |  | 0 | 0 | 0 | 0
34. | #VALUE! | #VALUE! | #VALUE! | #VALUE! | #VALUE! | 5539.22 | 0 | #VALUE! | 0 | #VALUE! | 0 | 0 | 0 | 0 | 0 | 0 | 0 | 0 | 0 | 0 | 0 | 0 | 0 | 0 | 0 | 0 | 0 | 0 | 0 |  |  | 0 | 0 | 0 | 0

## Текущие цены за единицу
| C1 | C2 | C3 | C4 | C5 | C6 | VOZVR | C8 | C9 | C10 | C11 | C12 | NAKL | PLAN | NAKL_ZPR | NAKL_ZPM | PLAN_ZPR | PLAN_ZPM | RN11 | RN12 | RN13 | OBORUD_VSPOMOG | NAKL_PN | NAKL_VX | PLAN_PN | PLAN_VX | VTCH_PN | VTCH_VX | MR_BY_ZPR_VSPOMOG | NAKL_INC | PLAN_INC | RN14 | RN15 | RN16 | OBORUD
N = < 278/18/2018/после эк * 04-01 * 04-01-02 >
2КТПН+ЭС
Раздел 1. ЗЕМЛЯHЫЕ PАБОТЫ
1. | #VALUE! | #VALUE! | #VALUE! | #VALUE! | #VALUE! | 0 | 0 | #VALUE! | 0 | #VALUE! | 0 | 0 | 16675.6672 | 8828.2944 | 16675.6672 | 0 | 8828.2944 | 0 | 0 | 0 | 0 | 0 | 0 | 0 | 0 | 0 | 0 | 0 | 0 |  |  | 0 | 0 | 0 | 0
2. | #VALUE! | #VALUE! | #VALUE! | #VALUE! | #VALUE! | 0 | 0 | #VALUE! | 0 | #VALUE! | 0 | 0 | 5575.1704 | 2951.5608 | 5575.1704 | 0 | 2951.5608 | 0 | 0 | 0 | 0 | 0 | 0 | 0 | 0 | 0 | 0 | 0 | 0 |  |  | 0 | 0 | 0 | 0
3. | #VALUE! | #VALUE! | #VALUE! | #VALUE! | #VALUE! | 0 | 0 | #VALUE! | 0 | #VALUE! | 0 | 0 |  |  | 0 | 0 | 0 | 0 | 0 | 0 | 0 | 0 | 0 | 0 | 0 | 0 | 0 | 0 | 0 |  |  | 0 | 0 | 0 | 0
4. | #VALUE! | #VALUE! | #VALUE! | #VALUE! | #VALUE! | 0 | 0 | #VALUE! | 0 | #VALUE! | 0 | 0 | 1447.6077 | 714.868 | 470.7963 | 976.8114 | 232.492 | 482.376 | 0 | 0 | 0 | 0 | 0 | 0 | 0 | 0 | 0 | 0 | 0 |  |  | 0 | 0 | 0 | 0
5. | #VALUE! | #VALUE! | #VALUE! | #VALUE! | #VALUE! | 0 | 0 | #VALUE! | 0 | #VALUE! | 0 | 0 | 9212.1436 | 4877.0172 | 9212.1436 | 0 | 4877.0172 | 0 | 0 | 0 | 0 | 0 | 0 | 0 | 0 | 0 | 0 | 0 | 0 |  |  | 0 | 0 | 0 | 0
Раздел 2. КЛ-6 кВ ТП №2 - 2КТПН
6. | #VALUE! | #VALUE! | #VALUE! | #VALUE! | #VALUE! | 0 | 0 | #VALUE! | 0 | #VALUE! | 0 | 0 | 733.1148 | 470.6416 | 733.1148 | 0 | 470.6416 | 0 | 0 | 0 | 0 | 0 | 0 | 0 | 0 | 0 | 0 | 0 | 18.1 |  |  | 0 | 0 | 0 | 0
7. | #VALUE! | #VALUE! | #VALUE! | #VALUE! | #VALUE! | 0 | 0 | #VALUE! | 0 | #VALUE! | 0 | 0 | 275.2623 | 176.7116 | 275.2623 | 0 | 176.7116 | 0 | 0 | 0 | 0 | 0 | 0 | 0 | 0 | 0 | 0 | 0 | 6.8 |  |  | 0 | 0 | 0 | 0
8. | #VALUE! | #VALUE! | #VALUE! | #VALUE! | #VALUE! | 0 | 0 | #VALUE! | 0 | #VALUE! | 0 | 0 | 0 | 0 | 0 | 0 | 0 | 0 | 0 | 0 | 0 | 0 | 0 | 0 | 0 | 0 | 0 | 0 | 0 |  |  | 0 | 0 | 0 | 0
9. | #VALUE! | #VALUE! | #VALUE! | #VALUE! | #VALUE! | 0 | 0 | #VALUE! | 0 | #VALUE! | 0 | 0 | 1061.1972 | 681.2624 | 720.6651 | 340.5321 | 462.6492 | 218.6132 | 0 | 0 | 0 | 0 | 0 | 0 | 0 | 0 | 0 | 0 | 0 |  |  | 0 | 0 | 0 | 0
10. | #VALUE! | #VALUE! | #VALUE! | #VALUE! | #VALUE! | 0 | 0 | #VALUE! | 0 | #VALUE! | 0 | 0 | 0 | 0 | 0 | 0 | 0 | 0 | 0 | 0 | 0 | 0 | 0 | 0 | 0 | 0 | 0 | 0 | 0 |  |  | 0 | 0 | 0 | 0
11. | #VALUE! | #VALUE! | #VALUE! | #VALUE! | #VALUE! | 0 | 0 | #VALUE! | 0 | #VALUE! | 0 | 0 | 733.1148 | 470.6416 | 733.1148 | 0 | 470.6416 | 0 | 0 | 0 | 0 | 0 | 0 | 0 | 0 | 0 | 0 | 0 | 18.1 |  |  | 0 | 0 | 0 | 0
12. | #VALUE! | #VALUE! | #VALUE! | #VALUE! | #VALUE! | 0 | 0 | #VALUE! | 0 | #VALUE! | 0 | 0 | 275.2623 | 176.7116 | 275.2623 | 0 | 176.7116 | 0 | 0 | 0 | 0 | 0 | 0 | 0 | 0 | 0 | 0 | 0 | 6.8 |  |  | 0 | 0 | 0 | 0
13. | #VALUE! | #VALUE! | #VALUE! | #VALUE! | #VALUE! | 0 | 0 | #VALUE! | 0 | #VALUE! | 0 | 0 | 0 | 0 | 0 | 0 | 0 | 0 | 0 | 0 | 0 | 0 | 0 | 0 | 0 | 0 | 0 | 0 | 0 |  |  | 0 | 0 | 0 | 0
14. | #VALUE! | #VALUE! | #VALUE! | #VALUE! | #VALUE! | 0 | 0 | #VALUE! | 0 | #VALUE! | 0 | 0 | 16966.544 | 10379.5328 | 16966.544 | 0 | 10379.5328 | 0 | 0 | 0 | 0 | 0 | 0 | 0 | 0 | 0 | 0 | 0 | 0 |  |  | 0 | 0 | 0 | 0
15. | #VALUE! | #VALUE! | #VALUE! | #VALUE! | #VALUE! | 0 | 0 | #VALUE! | 0 | #VALUE! | 0 | 0 | 0 | 0 | 0 | 0 | 0 | 0 | 0 | 0 | 0 | 0 | 0 | 0 | 0 | 0 | 0 | 0 | 0 |  |  | 0 | 0 | 0 | 0
16. | #VALUE! | #VALUE! | #VALUE! | #VALUE! | #VALUE! | 0 | 0 | #VALUE! | 0 | #VALUE! | 0 | 0 | 2672.19 | 1715.48 | 2412.3663 | 259.8237 | 1548.6796 | 166.8004 | 0 | 0 | 0 | 0 | 0 | 0 | 0 | 0 | 0 | 0 | 59.56 |  |  | 0 | 0 | 0 | 0
17. | #VALUE! | #VALUE! | #VALUE! | #VALUE! | #VALUE! | 0 | 0 | #VALUE! | 0 | #VALUE! | 0 | 0 | 2816.3619 | 1808.0348 | 2434.4955 | 381.8664 | 1562.886 | 245.1488 | 0 | 0 | 0 | 0 | 0 | 0 | 0 | 0 | 0 | 0 | 60.11 |  |  | 0 | 0 | 0 | 0
18. | #VALUE! | #VALUE! | #VALUE! | #VALUE! | #VALUE! | 0 | 0 | #VALUE! | 0 | #VALUE! | 0 | 0 | 3226.3434 | 2071.2328 | 3186.9774 | 39.366 | 2045.9608 | 25.272 | 0 | 0 | 0 | 0 | 0 | 0 | 0 | 0 | 0 | 0 | 78.69 |  |  | 0 | 0 | 0 | 0
19. | #VALUE! | #VALUE! | #VALUE! | #VALUE! | #VALUE! | 0 | 0 | #VALUE! | 0 | #VALUE! | 0 | 0 | 4111.6167 | 2639.5564 | 4072.2507 | 39.366 | 2614.2844 | 25.272 | 0 | 0 | 0 | 0 | 0 | 0 | 0 | 0 | 0 | 0 | 100.55 |  |  | 0 | 0 | 0 | 0
20. | #VALUE! | #VALUE! | #VALUE! | #VALUE! | #VALUE! | 0 | 0 | #VALUE! | 0 | #VALUE! | 0 | 0 | 4144.8105 | 2660.866 | 4105.4445 | 39.366 | 2635.594 | 25.272 | 0 | 0 | 0 | 0 | 0 | 0 | 0 | 0 | 0 | 0 | 101.37 |  |  | 0 | 0 | 0 | 0
21. | #VALUE! | #VALUE! | #VALUE! | #VALUE! | #VALUE! | 0 | 0 | #VALUE! | 0 | #VALUE! | 0 | 0 | 0 | 0 | 0 | 0 | 0 | 0 | 0 | 0 | 0 | 0 | 0 | 0 | 0 | 0 | 0 | 0 | 0 |  |  | 0 | 0 | 0 | 0
22. | #VALUE! | #VALUE! | #VALUE! | #VALUE! | #VALUE! | 0 | 0 | #VALUE! | 0 | #VALUE! | 0 | 0 | 0 | 0 | 0 | 0 | 0 | 0 | 0 | 0 | 0 | 0 | 0 | 0 | 0 | 0 | 0 | 0 | 0 |  |  | 0 | 0 | 0 | 0
23. | #VALUE! | #VALUE! | #VALUE! | #VALUE! | #VALUE! | 0 | 0 | #VALUE! | 0 | #VALUE! | 0 | 0 | 2027.025 | 1301.3 | 2025.0567 | 1.9683 | 1300.0364 | 1.2636 | 0 | 0 | 0 | 0 | 0 | 0 | 0 | 0 | 0 | 0 | 50 |  |  | 0 | 0 | 0 | 0
24. | #VALUE! | #VALUE! | #VALUE! | #VALUE! | #VALUE! | 0 | 0 | #VALUE! | 0 | #VALUE! | 0 | 0 | 0 | 0 | 0 | 0 | 0 | 0 | 0 | 0 | 0 | 0 | 0 | 0 | 0 | 0 | 0 | 0 | 0 |  |  | 0 | 0 | 0 | 0
25. | #VALUE! | #VALUE! | #VALUE! | #VALUE! | #VALUE! | 0 | 0 | #VALUE! | 0 | #VALUE! | 0 | 0 | 0 | 0 | 0 | 0 | 0 | 0 | 0 | 0 | 0 | 0 | 0 | 0 | 0 | 0 | 0 | 0 | 0 |  |  | 0 | 0 | 0 | 0
26. | #VALUE! | #VALUE! | #VALUE! | #VALUE! | #VALUE! | 0 | 0 | #VALUE! | 0 | #VALUE! | 0 | 0 | 21677.0392 | 12913.9808 | 10273.5232 | 11403.516 | 6120.3968 | 6793.584 | 0 | 0 | 0 | 0 | 0 | 0 | 0 | 0 | 0 | 0 | 0 |  |  | 0 | 0 | 0 | 0
27. | #VALUE! | #VALUE! | #VALUE! | #VALUE! | #VALUE! | 0 | 0 | #VALUE! | 0 | #VALUE! | 0 | 0 | 28842.725 | 17182.9 | 6035.693 | 22807.032 | 3595.732 | 13587.168 | 0 | 0 | 0 | 0 | 0 | 0 | 0 | 0 | 0 | 0 | 0 |  |  | 0 | 0 | 0 | 0
Раздел 3. МОНТАЖ 2КТПН
28. | #VALUE! | #VALUE! | #VALUE! | #VALUE! | #VALUE! | 0 | 0 | #VALUE! | 0 | #VALUE! | 0 | 0 | 15255.086 | 10768.296 | 13521.6504 | 1733.4356 | 9544.6944 | 1223.6016 | 0 | 0 | 0 | 0 | 0 | 0 | 0 | 0 | 0 | 0 | 397.7 |  |  | 0 | 0 | 0 | 0
29. | #VALUE! | #VALUE! | #VALUE! | #VALUE! | #VALUE! | 0 | 0 | #VALUE! | 0 | #VALUE! | 0 | 0 | 3623.5269 | 2326.2148 | 2973.9636 | 649.5633 | 1909.2112 | 417.0036 | 0 | 0 | 0 | 0 | 0 | 0 | 0 | 0 | 0 | 0 | 73.43 |  |  | 0 | 0 | 0 | 0
30. | #VALUE! | #VALUE! | #VALUE! | #VALUE! | #VALUE! | 0 | 0 | #VALUE! | 0 | #VALUE! | 0 | 0 | 0 | 0 | 0 | 0 | 0 | 0 | 0 | 0 | 0 | 0 | 0 | 0 | 0 | 0 | 0 | 0 | 0 |  |  | 0 | 0 | 0 | 8658161.02
31. | #VALUE! | #VALUE! | #VALUE! | #VALUE! | #VALUE! | 0 | 0 | #VALUE! | 0 | #VALUE! | 0 | 0 | 2287.7073 | 1468.6516 | 2244.4047 | 43.3026 | 1440.8524 | 27.7992 | 0 | 0 | 0 | 0 | 0 | 0 | 0 | 0 | 0 | 0 | 55.42 |  |  | 0 | 0 | 0 | 0
32. | #VALUE! | #VALUE! | #VALUE! | #VALUE! | #VALUE! | 0 | 0 | #VALUE! | 0 | #VALUE! | 0 | 0 | 0 | 0 | 0 | 0 | 0 | 0 | 0 | 0 | 0 | 0 | 0 | 0 | 0 | 0 | 0 | 0 | 0 |  |  | 0 | 0 | 0 | 0
33. | #VALUE! | #VALUE! | #VALUE! | #VALUE! | #VALUE! | 0 | 0 | #VALUE! | 0 | #VALUE! | 0 | 0 | 1484.0901 | 952.7492 | 1446.6924 | 37.3977 | 928.7408 | 24.0084 | 0 | 0 | 0 | 0 | 0 | 0 | 0 | 0 | 0 | 0 | 35.72 |  |  | 0 | 0 | 0 | 0
34. | #VALUE! | #VALUE! | #VALUE! | #VALUE! | #VALUE! | 0 | 0 | #VALUE! | 0 | #VALUE! | 0 | 0 | 0 | 0 | 0 | 0 | 0 | 0 | 0 | 0 | 0 | 0 | 0 | 0 | 0 | 0 | 0 | 0 | 0 |  |  | 0 | 0 | 0 | 0

## Базовые цены с учетом расхода
| C1 | C2 | C3 | C4 | C5 | C6 | VOZVR | C8 | C9 | C10 | C11 | C12 | NAKL | PLAN | NAKL_ZPR | NAKL_ZPM | PLAN_ZPR | PLAN_ZPM | RN11 | RN12 | RN13 | OBORUD_VSPOMOG | NAKL_PN | NAKL_VX | PLAN_PN | PLAN_VX | VTCH_PN | VTCH_VX | MR_BY_ZPR_VSPOMOG | NAKL_INC | PLAN_INC | RN14 | RN15 | RN16 | OBORUD
N = < 278/18/2018/после эк * 04-01 * 04-01-02 >
2КТПН+ЭС
Раздел 1. ЗЕМЛЯHЫЕ PАБОТЫ
1. | #VALUE! | #VALUE! | 0 | 0 | 0 | 0 | 0 | #VALUE! | #VALUE! | #VALUE! | 0 | 0 | #VALUE! | #VALUE! | 570 | 0 | 320 | 0 | 0 | 0 | 0 | 0 | 0 | 0 | 0 | 0 | 0 | 0 | 0 |  |  | 0 | 0 | 0 | 0
2. | #VALUE! | #VALUE! | 0 | 0 | 0 | 0 | 0 | #VALUE! | #VALUE! | #VALUE! | 0 | 0 | #VALUE! | #VALUE! | 58 | 0 | 33 | 0 | 0 | 0 | 0 | 0 | 0 | 0 | 0 | 0 | 0 | 0 | 0 |  |  | 0 | 0 | 0 | 0
3. | #VALUE! | 0 | #VALUE! | 0 | 0 | 0 | 0 | #VALUE! | #VALUE! | #VALUE! | 0 | 0 |  |  | 0 | 0 | 0 | 0 | 0 | 0 | 0 | 0 | 0 | 0 | 0 | 0 | 0 | 0 | 0 |  |  | 0 | 0 | 0 | 0
4. | #VALUE! | #VALUE! | #VALUE! | #VALUE! | #VALUE! | 0 | 0 | #VALUE! | #VALUE! | #VALUE! | 0 | 0 | #VALUE! | #VALUE! | 0 | 1 | 0 | 1 | 0 | 0 | 0 | 0 | 0 | 0 | 0 | 0 | 0 | 0 | 0 |  |  | 0 | 0 | 0 | 0
5. | #VALUE! | #VALUE! | 0 | 0 | 0 | 0 | 0 | #VALUE! | #VALUE! | #VALUE! | 0 | 0 | #VALUE! | #VALUE! | 206 | 0 | 116 | 0 | 0 | 0 | 0 | 0 | 0 | 0 | 0 | 0 | 0 | 0 | 0 |  |  | 0 | 0 | 0 | 0
Раздел 2. КЛ-6 кВ ТП №2 - 2КТПН
6. | #VALUE! | #VALUE! | #VALUE! | 0 | 1 | 0 | 0 | #VALUE! | #VALUE! | #VALUE! | 0 | 0 | #VALUE! | #VALUE! | 32 | 0 | 22 | 0 | 0 | 0 | 0 | 0 | 0 | 0 | 0 | 0 | 0 | 0 | 1 |  |  | 0 | 0 | 0 | 0
7. | #VALUE! | #VALUE! | #VALUE! | 0 | 0 | 0 | 0 | #VALUE! | #VALUE! | #VALUE! | 0 | 0 | #VALUE! | #VALUE! | 12 | 0 | 8 | 0 | 0 | 0 | 0 | 0 | 0 | 0 | 0 | 0 | 0 | 0 | 0 |  |  | 0 | 0 | 0 | 0
8. | #VALUE! | 0 | 0 | 0 | #VALUE! | 527 | 0 | #VALUE! | #VALUE! | #VALUE! | 0 | 0 | 0 | 0 | 0 | 0 | 0 | 0 | 0 | 0 | 0 | 0 | 0 | 0 | 0 | 0 | 0 | 0 | 0 |  |  | 0 | 0 | 0 | 0
9. | #VALUE! | #VALUE! | #VALUE! | #VALUE! | 0 | 0 | 0 | #VALUE! | #VALUE! | #VALUE! | 0 | 0 | #VALUE! | #VALUE! | 45 | 21 | 31 | 14 | 0 | 0 | 0 | 0 | 0 | 0 | 0 | 0 | 0 | 0 | 0 |  |  | 0 | 0 | 0 | 0
10. | #VALUE! | 0 | 0 | 0 | #VALUE! | 686 | 0 | #VALUE! | #VALUE! | #VALUE! | 0 | 0 | 0 | 0 | 0 | 0 | 0 | 0 | 0 | 0 | 0 | 0 | 0 | 0 | 0 | 0 | 0 | 0 | 0 |  |  | 0 | 0 | 0 | 0
11. | #VALUE! | #VALUE! | #VALUE! | 0 | 0 | 0 | 0 | #VALUE! | #VALUE! | #VALUE! | 0 | 0 | #VALUE! | #VALUE! | 14 | 0 | 9 | 0 | 0 | 0 | 0 | 0 | 0 | 0 | 0 | 0 | 0 | 0 | 0 |  |  | 0 | 0 | 0 | 0
12. | #VALUE! | #VALUE! | #VALUE! | 0 | 0 | 0 | 0 | #VALUE! | #VALUE! | #VALUE! | 0 | 0 | #VALUE! | #VALUE! | 15 | 0 | 11 | 0 | 0 | 0 | 0 | 0 | 0 | 0 | 0 | 0 | 0 | 0 | 0 |  |  | 0 | 0 | 0 | 0
13. | #VALUE! | 0 | 0 | 0 | #VALUE! | 316 | 0 | #VALUE! | #VALUE! | #VALUE! | 0 | 0 | 0 | 0 | 0 | 0 | 0 | 0 | 0 | 0 | 0 | 0 | 0 | 0 | 0 | 0 | 0 | 0 | 0 |  |  | 0 | 0 | 0 | 0
14. | #VALUE! | #VALUE! | 0 | 0 | #VALUE! | 7 | 0 | #VALUE! | #VALUE! | #VALUE! | 0 | 0 | #VALUE! | #VALUE! | 116 | 0 | 75 | 0 | 0 | 0 | 0 | 0 | 0 | 0 | 0 | 0 | 0 | 0 | 0 |  |  | 0 | 0 | 0 | 0
15. | #VALUE! | 0 | 0 | 0 | #VALUE! | 13284 | 0 | #VALUE! | #VALUE! | #VALUE! | 0 | 0 | 0 | 0 | 0 | 0 | 0 | 0 | 0 | 0 | 0 | 0 | 0 | 0 | 0 | 0 | 0 | 0 | 0 |  |  | 0 | 0 | 0 | 0
16. | #VALUE! | #VALUE! | #VALUE! | #VALUE! | #VALUE! | 48 | 0 | #VALUE! | #VALUE! | #VALUE! | 0 | 0 | #VALUE! | #VALUE! | 105 | 11 | 72 | 8 | 0 | 0 | 0 | 0 | 0 | 0 | 0 | 0 | 0 | 0 | 2 |  |  | 0 | 0 | 0 | 0
17. | #VALUE! | #VALUE! | #VALUE! | #VALUE! | #VALUE! | 27 | 0 | #VALUE! | #VALUE! | #VALUE! | 0 | 0 | #VALUE! | #VALUE! | 60 | 9 | 41 | 6 | 0 | 0 | 0 | 0 | 0 | 0 | 0 | 0 | 0 | 0 | 1 |  |  | 0 | 0 | 0 | 0
18. | #VALUE! | #VALUE! | #VALUE! | #VALUE! | #VALUE! | 10 | 0 | #VALUE! | #VALUE! | #VALUE! | 0 | 0 | #VALUE! | #VALUE! | 59 | 1 | 41 | 1 | 0 | 0 | 0 | 0 | 0 | 0 | 0 | 0 | 0 | 0 | 1 |  |  | 0 | 0 | 0 | 0
19. | #VALUE! | #VALUE! | #VALUE! | #VALUE! | #VALUE! | 27 | 0 | #VALUE! | #VALUE! | #VALUE! | 0 | 0 | #VALUE! | #VALUE! | 202 | 2 | 138 | 1 | 0 | 0 | 0 | 0 | 0 | 0 | 0 | 0 | 0 | 0 | 4 |  |  | 0 | 0 | 0 | 0
20. | #VALUE! | #VALUE! | #VALUE! | #VALUE! | #VALUE! | 13 | 0 | #VALUE! | #VALUE! | #VALUE! | 0 | 0 | #VALUE! | #VALUE! | 102 | 1 | 70 | 1 | 0 | 0 | 0 | 0 | 0 | 0 | 0 | 0 | 0 | 0 | 2 |  |  | 0 | 0 | 0 | 0
21. | #VALUE! | 0 | 0 | 0 | #VALUE! | 0 | 0 | #VALUE! | #VALUE! | #VALUE! | 0 | 0 | 0 | 0 | 0 | 0 | 0 | 0 | 0 | 0 | 0 | 0 | 0 | 0 | 0 | 0 | 0 | 0 | 0 |  |  | 0 | 0 | 0 | 0
22. | #VALUE! | 0 | 0 | 0 | #VALUE! | 0 | 0 | #VALUE! | #VALUE! | #VALUE! | 0 | 0 | 0 | 0 | 0 | 0 | 0 | 0 | 0 | 0 | 0 | 0 | 0 | 0 | 0 | 0 | 0 | 0 | 0 |  |  | 0 | 0 | 0 | 0
23. | #VALUE! | #VALUE! | #VALUE! | #VALUE! | #VALUE! | 215 | 0 | #VALUE! | #VALUE! | #VALUE! | 0 | 0 | #VALUE! | #VALUE! | 2509 | 2 | 1717 | 2 | 0 | 0 | 0 | 0 | 0 | 0 | 0 | 0 | 0 | 0 | 53 |  |  | 0 | 0 | 0 | 0
24. | #VALUE! | 0 | 0 | 0 | #VALUE! | 0 | 0 | #VALUE! | #VALUE! | #VALUE! | 0 | 0 | 0 | 0 | 0 | 0 | 0 | 0 | 0 | 0 | 0 | 0 | 0 | 0 | 0 | 0 | 0 | 0 | 0 |  |  | 0 | 0 | 0 | 0
25. | #VALUE! | 0 | 0 | 0 | #VALUE! | 0 | 0 | #VALUE! | #VALUE! | #VALUE! | 0 | 0 | 0 | 0 | 0 | 0 | 0 | 0 | 0 | 0 | 0 | 0 | 0 | 0 | 0 | 0 | 0 | 0 | 0 |  |  | 0 | 0 | 0 | 0
26. | #VALUE! | #VALUE! | #VALUE! | #VALUE! | #VALUE! | 475 | 0 | #VALUE! | #VALUE! | #VALUE! | 0 | 0 | #VALUE! | #VALUE! | 51 | 56 | 32 | 36 | 0 | 0 | 0 | 0 | 0 | 0 | 0 | 0 | 0 | 0 | 0 |  |  | 0 | 0 | 0 | 0
27. | #VALUE! | #VALUE! | #VALUE! | #VALUE! | #VALUE! | 950 | 0 | #VALUE! | #VALUE! | #VALUE! | 0 | 0 | #VALUE! | #VALUE! | 30 | 113 | 19 | 72 | 0 | 0 | 0 | 0 | 0 | 0 | 0 | 0 | 0 | 0 | 0 |  |  | 0 | 0 | 0 | 0
Раздел 3. МОНТАЖ 2КТПН
28. | #VALUE! | #VALUE! | #VALUE! | #VALUE! | #VALUE! | 1176 | 0 | #VALUE! | #VALUE! | #VALUE! | 0 | 0 | #VALUE! | #VALUE! | 840 | 108 | 630 | 81 | 0 | 0 | 0 | 0 | 0 | 0 | 0 | 0 | 0 | 0 | 21 |  |  | 0 | 0 | 0 | 0
29. | #VALUE! | #VALUE! | #VALUE! | #VALUE! | #VALUE! | 861 | 0 | #VALUE! | #VALUE! | #VALUE! | 0 | 0 | #VALUE! | #VALUE! | 368 | 81 | 252 | 55 | 0 | 0 | 0 | 0 | 0 | 0 | 0 | 0 | 0 | 0 | 8 |  |  | 0 | 0 | 0 | 0
30. | #VALUE! | 0 | 0 | 0 | #VALUE! | 0 | 0 | #VALUE! | #VALUE! | #VALUE! | 0 | 0 | 0 | 0 | 0 | 0 | 0 | 0 | 0 | 0 | 0 | 0 | 0 | 0 | 0 | 0 | 0 | 0 | 0 |  |  | 0 | 0 | 0 | 1915522
31. | #VALUE! | #VALUE! | #VALUE! | #VALUE! | #VALUE! | 21 | 0 | #VALUE! | #VALUE! | #VALUE! | 0 | 0 | #VALUE! | #VALUE! | 83 | 2 | 57 | 1 | 0 | 0 | 0 | 0 | 0 | 0 | 0 | 0 | 0 | 0 | 2 |  |  | 0 | 0 | 0 | 0
32. | #VALUE! | 0 | 0 | 0 | #VALUE! | 443 | 0 | #VALUE! | #VALUE! | #VALUE! | 0 | 0 | 0 | 0 | 0 | 0 | 0 | 0 | 0 | 0 | 0 | 0 | 0 | 0 | 0 | 0 | 0 | 0 | 0 |  |  | 0 | 0 | 0 | 0
33. | #VALUE! | #VALUE! | #VALUE! | #VALUE! | #VALUE! | 21 | 0 | #VALUE! | #VALUE! | #VALUE! | 0 | 0 | #VALUE! | #VALUE! | 90 | 2 | 61 | 2 | 0 | 0 | 0 | 0 | 0 | 0 | 0 | 0 | 0 | 0 | 2 |  |  | 0 | 0 | 0 | 0
34. | #VALUE! | 0 | 0 | 0 | #VALUE! | 625 | 0 | #VALUE! | #VALUE! | #VALUE! | 0 | 0 | 0 | 0 | 0 | 0 | 0 | 0 | 0 | 0 | 0 | 0 | 0 | 0 | 0 | 0 | 0 | 0 | 0 |  |  | 0 | 0 | 0 | 0

## Текущие цены с учетом расхода
| C1 | C2 | C3 | C4 | C5 | C6 | VOZVR | C8 | C9 | C10 | C11 | C12 | NAKL | PLAN | NAKL_ZPR | NAKL_ZPM | PLAN_ZPR | PLAN_ZPM | RN11 | RN12 | RN13 | OBORUD_VSPOMOG | NAKL_PN | NAKL_VX | PLAN_PN | PLAN_VX | VTCH_PN | VTCH_VX | MR_BY_ZPR_VSPOMOG | NAKL_INC | PLAN_INC | RN14 | RN15 | RN16 | OBORUD
N = < 278/18/2018/после эк * 04-01 * 04-01-02 >
2КТПН+ЭС
Раздел 1. ЗЕМЛЯHЫЕ PАБОТЫ
1. | #VALUE! | #VALUE! | 0 | 0 | 0 | 0 | 0 | #VALUE! | #VALUE! | #VALUE! | 0 | 0 | #VALUE! | #VALUE! | 9172 | 0 | 4856 | 0 | 0 | 0 | 0 | 0 | 0 | 0 | 0 | 0 | 0 | 0 | 0 |  |  | 0 | 0 | 0 | 0
2. | #VALUE! | #VALUE! | 0 | 0 | 0 | 0 | 0 | #VALUE! | #VALUE! | #VALUE! | 0 | 0 | #VALUE! | #VALUE! | 937 | 0 | 496 | 0 | 0 | 0 | 0 | 0 | 0 | 0 | 0 | 0 | 0 | 0 | 0 |  |  | 0 | 0 | 0 | 0
3. | #VALUE! | 0 | #VALUE! | 0 | 0 | 0 | 0 | #VALUE! | #VALUE! | #VALUE! | 0 | 0 |  |  | 0 | 0 | 0 | 0 | 0 | 0 | 0 | 0 | 0 | 0 | 0 | 0 | 0 | 0 | 0 |  |  | 0 | 0 | 0 | 0
4. | #VALUE! | #VALUE! | #VALUE! | #VALUE! | #VALUE! | 0 | 0 | #VALUE! | #VALUE! | #VALUE! | 0 | 0 | #VALUE! | #VALUE! | 8 | 16 | 4 | 8 | 0 | 0 | 0 | 0 | 0 | 0 | 0 | 0 | 0 | 0 | 0 |  |  | 0 | 0 | 0 | 0
5. | #VALUE! | #VALUE! | 0 | 0 | 0 | 0 | 0 | #VALUE! | #VALUE! | #VALUE! | 0 | 0 | #VALUE! | #VALUE! | 3316 | 0 | 1756 | 0 | 0 | 0 | 0 | 0 | 0 | 0 | 0 | 0 | 0 | 0 | 0 |  |  | 0 | 0 | 0 | 0
Раздел 2. КЛ-6 кВ ТП №2 - 2КТПН
6. | #VALUE! | #VALUE! | #VALUE! | 0 | 13 | 0 | 0 | #VALUE! | #VALUE! | #VALUE! | 0 | 0 | #VALUE! | #VALUE! | 513 | 0 | 329 | 0 | 0 | 0 | 0 | 0 | 0 | 0 | 0 | 0 | 0 | 0 | 13 |  |  | 0 | 0 | 0 | 0
7. | #VALUE! | #VALUE! | #VALUE! | 0 | 5 | 0 | 0 | #VALUE! | #VALUE! | #VALUE! | 0 | 0 | #VALUE! | #VALUE! | 193 | 0 | 124 | 0 | 0 | 0 | 0 | 0 | 0 | 0 | 0 | 0 | 0 | 0 | 5 |  |  | 0 | 0 | 0 | 0
8. | #VALUE! | 0 | 0 | 0 | #VALUE! | 0 | 0 | #VALUE! | #VALUE! | #VALUE! | 0 | 0 | 0 | 0 | 0 | 0 | 0 | 0 | 0 | 0 | 0 | 0 | 0 | 0 | 0 | 0 | 0 | 0 | 0 |  |  | 0 | 0 | 0 | 0
9. | #VALUE! | #VALUE! | #VALUE! | #VALUE! | 0 | 0 | 0 | #VALUE! | #VALUE! | #VALUE! | 0 | 0 | #VALUE! | #VALUE! | 721 | 341 | 463 | 219 | 0 | 0 | 0 | 0 | 0 | 0 | 0 | 0 | 0 | 0 | 0 |  |  | 0 | 0 | 0 | 0
10. | #VALUE! | 0 | 0 | 0 | #VALUE! | 0 | 0 | #VALUE! | #VALUE! | #VALUE! | 0 | 0 | 0 | 0 | 0 | 0 | 0 | 0 | 0 | 0 | 0 | 0 | 0 | 0 | 0 | 0 | 0 | 0 | 0 |  |  | 0 | 0 | 0 | 0
11. | #VALUE! | #VALUE! | #VALUE! | 0 | 5 | 0 | 0 | #VALUE! | #VALUE! | #VALUE! | 0 | 0 | #VALUE! | #VALUE! | 220 | 0 | 141 | 0 | 0 | 0 | 0 | 0 | 0 | 0 | 0 | 0 | 0 | 0 | 5 |  |  | 0 | 0 | 0 | 0
12. | #VALUE! | #VALUE! | #VALUE! | 0 | 6 | 0 | 0 | #VALUE! | #VALUE! | #VALUE! | 0 | 0 | #VALUE! | #VALUE! | 248 | 0 | 159 | 0 | 0 | 0 | 0 | 0 | 0 | 0 | 0 | 0 | 0 | 0 | 6 |  |  | 0 | 0 | 0 | 0
13. | #VALUE! | 0 | 0 | 0 | #VALUE! | 0 | 0 | #VALUE! | #VALUE! | #VALUE! | 0 | 0 | 0 | 0 | 0 | 0 | 0 | 0 | 0 | 0 | 0 | 0 | 0 | 0 | 0 | 0 | 0 | 0 | 0 |  |  | 0 | 0 | 0 | 0
14. | #VALUE! | #VALUE! | 0 | 0 | #VALUE! | 0 | 0 | #VALUE! | #VALUE! | #VALUE! | 0 | 0 | #VALUE! | #VALUE! | 1866 | 0 | 1142 | 0 | 0 | 0 | 0 | 0 | 0 | 0 | 0 | 0 | 0 | 0 | 0 |  |  | 0 | 0 | 0 | 0
15. | #VALUE! | 0 | 0 | 0 | #VALUE! | 0 | 0 | #VALUE! | #VALUE! | #VALUE! | 0 | 0 | 0 | 0 | 0 | 0 | 0 | 0 | 0 | 0 | 0 | 0 | 0 | 0 | 0 | 0 | 0 | 0 | 0 |  |  | 0 | 0 | 0 | 0
16. | #VALUE! | #VALUE! | #VALUE! | #VALUE! | #VALUE! | 0 | 0 | #VALUE! | #VALUE! | #VALUE! | 0 | 0 | #VALUE! | #VALUE! | 1689 | 182 | 1084 | 117 | 0 | 0 | 0 | 0 | 0 | 0 | 0 | 0 | 0 | 0 | 42 |  |  | 0 | 0 | 0 | 0
17. | #VALUE! | #VALUE! | #VALUE! | #VALUE! | #VALUE! | 0 | 0 | #VALUE! | #VALUE! | #VALUE! | 0 | 0 | #VALUE! | #VALUE! | 974 | 153 | 625 | 98 | 0 | 0 | 0 | 0 | 0 | 0 | 0 | 0 | 0 | 0 | 24 |  |  | 0 | 0 | 0 | 0
18. | #VALUE! | #VALUE! | #VALUE! | #VALUE! | #VALUE! | 0 | 0 | #VALUE! | #VALUE! | #VALUE! | 0 | 0 | #VALUE! | #VALUE! | 956 | 12 | 614 | 8 | 0 | 0 | 0 | 0 | 0 | 0 | 0 | 0 | 0 | 0 | 24 |  |  | 0 | 0 | 0 | 0
19. | #VALUE! | #VALUE! | #VALUE! | #VALUE! | #VALUE! | 0 | 0 | #VALUE! | #VALUE! | #VALUE! | 0 | 0 | #VALUE! | #VALUE! | 3258 | 31 | 2091 | 20 | 0 | 0 | 0 | 0 | 0 | 0 | 0 | 0 | 0 | 0 | 80 |  |  | 0 | 0 | 0 | 0
20. | #VALUE! | #VALUE! | #VALUE! | #VALUE! | #VALUE! | 0 | 0 | #VALUE! | #VALUE! | #VALUE! | 0 | 0 | #VALUE! | #VALUE! | 1642 | 16 | 1054 | 10 | 0 | 0 | 0 | 0 | 0 | 0 | 0 | 0 | 0 | 0 | 41 |  |  | 0 | 0 | 0 | 0
21. | #VALUE! | 0 | 0 | 0 | #VALUE! | 0 | 0 | #VALUE! | #VALUE! | #VALUE! | 0 | 0 | 0 | 0 | 0 | 0 | 0 | 0 | 0 | 0 | 0 | 0 | 0 | 0 | 0 | 0 | 0 | 0 | 0 |  |  | 0 | 0 | 0 | 0
22. | #VALUE! | 0 | 0 | 0 | #VALUE! | 0 | 0 | #VALUE! | #VALUE! | #VALUE! | 0 | 0 | 0 | 0 | 0 | 0 | 0 | 0 | 0 | 0 | 0 | 0 | 0 | 0 | 0 | 0 | 0 | 0 | 0 |  |  | 0 | 0 | 0 | 0
23. | #VALUE! | #VALUE! | #VALUE! | #VALUE! | #VALUE! | 0 | 0 | #VALUE! | #VALUE! | #VALUE! | 0 | 0 | #VALUE! | #VALUE! | 40501 | 39 | 26001 | 25 | 0 | 0 | 0 | 0 | 0 | 0 | 0 | 0 | 0 | 0 | 1000 |  |  | 0 | 0 | 0 | 0
24. | #VALUE! | 0 | 0 | 0 | #VALUE! | 0 | 0 | #VALUE! | #VALUE! | #VALUE! | 0 | 0 | 0 | 0 | 0 | 0 | 0 | 0 | 0 | 0 | 0 | 0 | 0 | 0 | 0 | 0 | 0 | 0 | 0 |  |  | 0 | 0 | 0 | 0
25. | #VALUE! | 0 | 0 | 0 | #VALUE! | 0 | 0 | #VALUE! | #VALUE! | #VALUE! | 0 | 0 | 0 | 0 | 0 | 0 | 0 | 0 | 0 | 0 | 0 | 0 | 0 | 0 | 0 | 0 | 0 | 0 | 0 |  |  | 0 | 0 | 0 | 0
26. | #VALUE! | #VALUE! | #VALUE! | #VALUE! | #VALUE! | 0 | 0 | #VALUE! | #VALUE! | #VALUE! | 0 | 0 | #VALUE! | #VALUE! | 822 | 912 | 490 | 543 | 0 | 0 | 0 | 0 | 0 | 0 | 0 | 0 | 0 | 0 | 0 |  |  | 0 | 0 | 0 | 0
27. | #VALUE! | #VALUE! | #VALUE! | #VALUE! | #VALUE! | 0 | 0 | #VALUE! | #VALUE! | #VALUE! | 0 | 0 | #VALUE! | #VALUE! | 483 | 1825 | 288 | 1087 | 0 | 0 | 0 | 0 | 0 | 0 | 0 | 0 | 0 | 0 | 0 |  |  | 0 | 0 | 0 | 0
Раздел 3. МОНТАЖ 2КТПН
28. | #VALUE! | #VALUE! | #VALUE! | #VALUE! | #VALUE! | 0 | 0 | #VALUE! | #VALUE! | #VALUE! | 0 | 0 | #VALUE! | #VALUE! | 13522 | 1733 | 9545 | 1224 | 0 | 0 | 0 | 0 | 0 | 0 | 0 | 0 | 0 | 0 | 398 |  |  | 0 | 0 | 0 | 0
29. | #VALUE! | #VALUE! | #VALUE! | #VALUE! | #VALUE! | 0 | 0 | #VALUE! | #VALUE! | #VALUE! | 0 | 0 | #VALUE! | #VALUE! | 5948 | 1299 | 3818 | 834 | 0 | 0 | 0 | 0 | 0 | 0 | 0 | 0 | 0 | 0 | 147 |  |  | 0 | 0 | 0 | 0
30. | #VALUE! | 0 | 0 | 0 | #VALUE! | 0 | 0 | #VALUE! | #VALUE! | #VALUE! | 0 | 0 | 0 | 0 | 0 | 0 | 0 | 0 | 0 | 0 | 0 | 0 | 0 | 0 | 0 | 0 | 0 | 0 | 0 |  |  | 0 | 0 | 0 | 8658161
31. | #VALUE! | #VALUE! | #VALUE! | #VALUE! | #VALUE! | 0 | 0 | #VALUE! | #VALUE! | #VALUE! | 0 | 0 | #VALUE! | #VALUE! | 1347 | 26 | 865 | 17 | 0 | 0 | 0 | 0 | 0 | 0 | 0 | 0 | 0 | 0 | 33 |  |  | 0 | 0 | 0 | 0
32. | #VALUE! | 0 | 0 | 0 | #VALUE! | 0 | 0 | #VALUE! | #VALUE! | #VALUE! | 0 | 0 | 0 | 0 | 0 | 0 | 0 | 0 | 0 | 0 | 0 | 0 | 0 | 0 | 0 | 0 | 0 | 0 | 0 |  |  | 0 | 0 | 0 | 0
33. | #VALUE! | #VALUE! | #VALUE! | #VALUE! | #VALUE! | 0 | 0 | #VALUE! | #VALUE! | #VALUE! | 0 | 0 | #VALUE! | #VALUE! | 1447 | 37 | 929 | 24 | 0 | 0 | 0 | 0 | 0 | 0 | 0 | 0 | 0 | 0 | 36 |  |  | 0 | 0 | 0 | 0
34. | #VALUE! | 0 | 0 | 0 | #VALUE! | 0 | 0 | #VALUE! | #VALUE! | #VALUE! | 0 | 0 | 0 | 0 | 0 | 0 | 0 | 0 | 0 | 0 | 0 | 0 | 0 | 0 | 0 | 0 | 0 | 0 | 0 |  |  | 0 | 0 | 0 | 0

## Начисления
| Н1 | Н2 | Н3 | Н4 | Н5 | Н6 | Н7 | Н8 | Н9 | Н10 | Н11 | Н12 | Н13 | Н14 | Н15 | Н16 | Н17 | Н18 | Н19 | Н20 | Н21 | Н22 | Н23 | Н24 | Н25 | Н26 | Н27 | Н28 | Н29 | Н30 | Н31 | Н32 | Н33 | Н34 | Н35 | Н36 | Н37 | Н38 | Н39 | Н40 | Н41 | Н42 | Н43 | Н44 | Н45 | Н46 | Н47 | Н48 | Н49
N = < 278/18/2018/после эк * 04-01 * 04-01-02 >
2КТПН+ЭС
Раздел 1. ЗЕМЛЯHЫЕ PАБОТЫ
1. | 1 | 1 | 1.25 | 1.25 | 1.15 | 1 | 1 | 1 | 1 | 0 | 0 | 100 | 0 | 0 | 1 | 1 | 0 | 0 | 1 | 0 | 0 | 0 | 0 | 0 | 0 | 0 | 0 | 0 | 0 | 0 | 0 | 1.7 | 1.6 | 1.29 | 0.092 | 0.18 | 1 | 1 | 0.2 | 1.5 | 1 | 1 | 1 | 1 | 1 | 100 | 1 | 1 | 1
2. | 1 | 1 | 1.25 | 1.25 | 1.15 | 1 | 1 | 1 | 1 | 0 | 0 | 100 | 0 | 0 | 1 | 1 | 0 | 0 | 1 | 0 | 0 | 0 | 0 | 0 | 0 | 0 | 0 | 0 | 0 | 0 | 0 | 1.7 | 1.6 | 1.29 | 0.092 | 0.18 | 1 | 1 | 0.2 | 1.5 | 1 | 1 | 1 | 1 | 1 | 100 | 1 | 1 | 1
3. | 1 | 1 | 1 | 1 | 1 | 1 | 1 | 1 | 1 | 0 | 0 | 100 | 0 | 0 | 1 | 1 | 0 | 0 | 1 | 0 | 0 | 0 | 0 | 0 | 0 | 0 | 0 | 0 | 0 | 0 | 0 | 1.7 | 1.6 | 1.29 | 0.092 | 0.18 | 1 | 1 | 0.2 | 1.5 | 1 | 1 | 1 | 1 | 1 | 100 | 1 | 1 | 1
4. | 1 | 1 | 1.25 | 1.25 | 1.15 | 1 | 1 | 1 | 1 | 0 | 0 | 100 | 0 | 0 | 1 | 1 | 0 | 0 | 1 | 0 | 0 | 0 | 0 | 0 | 0 | 0 | 0 | 0 | 0 | 0 | 0 | 1.7 | 1.6 | 1.29 | 0.092 | 0.18 | 1 | 1 | 0.2 | 1.5 | 1 | 1 | 1 | 1 | 1 | 100 | 1 | 1 | 1
5. | 1 | 1 | 1.25 | 1.25 | 1.15 | 1 | 1 | 1 | 1 | 0 | 0 | 100 | 0 | 0 | 1 | 1 | 0 | 0 | 1 | 0 | 0 | 0 | 0 | 0 | 0 | 0 | 0 | 0 | 0 | 0 | 0 | 1.7 | 1.6 | 1.29 | 0.092 | 0.18 | 1 | 1 | 0.2 | 1.5 | 1 | 1 | 1 | 1 | 1 | 100 | 1 | 1 | 1
Раздел 2. КЛ-6 кВ ТП №2 - 2КТПН
6. | 1 | 1 | 1 | 1 | 1 | 1 | 1 | 1 | 1 | 0 | 0 | 100 | 0 | 0 | 1 | 1 | 2 | 0 | 1 | 0 | 0 | 0 | 0 | 0 | 0 | 0 | 0 | 0 | 0 | 0 | 0 | 1.7 | 1.6 | 1.29 | 0.092 | 0.18 | 1 | 1 | 0.2 | 1.5 | 1 | 1 | 1 | 1 | 1 | 100 | 1 | 1 | 1
7. | 1 | 1 | 1 | 1 | 1 | 1 | 1 | 1 | 1 | 0 | 0 | 100 | 0 | 0 | 1 | 1 | 2 | 0 | 1 | 0 | 0 | 0 | 0 | 0 | 0 | 0 | 0 | 0 | 0 | 0 | 0 | 1.7 | 1.6 | 1.29 | 0.092 | 0.18 | 1 | 1 | 0.2 | 1.5 | 1 | 1 | 1 | 1 | 1 | 100 | 1 | 1 | 1
8. | 1 | 1 | 1 | 1 | 1 | 1 | 1 | 1 | 1 | 0 | 0 | 100 | 0 | 0 | 1 | 1 | 0 | 0 | 1 | 0 | 0 | 0 | 0 | 0 | 0 | 0 | 0 | 0 | 0 | 0 | 0 | 1.7 | 1.6 | 1.29 | 0.092 | 0.18 | 1 | 1 | 0.2 | 1.5 | 1 | 1 | 1 | 1 | 1 | 100 | 1 | 1 | 1
9. | 1 | 1 | 1 | 1 | 1 | 1 | 1 | 1 | 1 | 0 | 0 | 100 | 0 | 0 | 1 | 1 | 0 | 0 | 1 | 0 | 0 | 0 | 0 | 0 | 0 | 0 | 0 | 0 | 0 | 0 | 0 | 1.7 | 1.6 | 1.29 | 0.092 | 0.18 | 1 | 1 | 0.2 | 1.5 | 1 | 1 | 1 | 1 | 1 | 100 | 1 | 1 | 1
10. | 1 | 1 | 1 | 1 | 1 | 1 | 1 | 1 | 1 | 0 | 0 | 100 | 0 | 0 | 1 | 1 | 0 | 0 | 1 | 0 | 0 | 0 | 0 | 0 | 0 | 0 | 0 | 0 | 0 | 0 | 0 | 1.7 | 1.6 | 1.29 | 0.092 | 0.18 | 1 | 1 | 0.2 | 1.5 | 1 | 1 | 1 | 1 | 1 | 100 | 1 | 1 | 1
11. | 1 | 1 | 1 | 1 | 1 | 1 | 1 | 1 | 1 | 0 | 0 | 100 | 0 | 0 | 1 | 1 | 2 | 0 | 1 | 0 | 0 | 0 | 0 | 0 | 0 | 0 | 0 | 0 | 0 | 0 | 0 | 1.7 | 1.6 | 1.29 | 0.092 | 0.18 | 1 | 1 | 0.2 | 1.5 | 1 | 1 | 1 | 1 | 1 | 100 | 1 | 1 | 1
12. | 1 | 1 | 1 | 1 | 1 | 1 | 1 | 1 | 1 | 0 | 0 | 100 | 0 | 0 | 1 | 1 | 2 | 0 | 1 | 0 | 0 | 0 | 0 | 0 | 0 | 0 | 0 | 0 | 0 | 0 | 0 | 1.7 | 1.6 | 1.29 | 0.092 | 0.18 | 1 | 1 | 0.2 | 1.5 | 1 | 1 | 1 | 1 | 1 | 100 | 1 | 1 | 1
13. | 1 | 1 | 1 | 1 | 1 | 1 | 1 | 1 | 1 | 0 | 0 | 100 | 0 | 0 | 1 | 1 | 0 | 0 | 1 | 0 | 0 | 0 | 0 | 0 | 0 | 0 | 0 | 0 | 0 | 0 | 0 | 1.7 | 1.6 | 1.29 | 0.092 | 0.18 | 1 | 1 | 0.2 | 1.5 | 1 | 1 | 1 | 1 | 1 | 100 | 1 | 1 | 1
14. | 1 | 1 | 1 | 1 | 1 | 1 | 1 | 1 | 1 | 0 | 0 | 100 | 0 | 0 | 1 | 1 | 0 | 0 | 1 | 0 | 0 | 0 | 0 | 0 | 0 | 0 | 0 | 0 | 0 | 0 | 0 | 1.7 | 1.6 | 1.29 | 0.092 | 0.18 | 1 | 1 | 0.2 | 1.5 | 1 | 1 | 1 | 1 | 1 | 100 | 1 | 1 | 1
15. | 1 | 1 | 1 | 1 | 1 | 1 | 1 | 1 | 1 | 0 | 0 | 100 | 0 | 0 | 1 | 1 | 0 | 0 | 1 | 0 | 0 | 0 | 0 | 0 | 0 | 0 | 0 | 0 | 0 | 0 | 0 | 1.7 | 1.6 | 1.29 | 0.092 | 0.18 | 1 | 1 | 0.2 | 1.5 | 1 | 1 | 1 | 1 | 1 | 100 | 1 | 1 | 1
16. | 1 | 1 | 1 | 1 | 1 | 1 | 1 | 1 | 1 | 0 | 0 | 100 | 0 | 0 | 1 | 1 | 2 | 0 | 1 | 0 | 0 | 0 | 0 | 0 | 0 | 0 | 0 | 0 | 0 | 0 | 0 | 1.7 | 1.6 | 1.29 | 0.092 | 0.18 | 1 | 1 | 0.2 | 1.5 | 1 | 1 | 1 | 1 | 1 | 100 | 1 | 1 | 1
17. | 1 | 1 | 1 | 1 | 1 | 1 | 1 | 1 | 1 | 0 | 0 | 100 | 0 | 0 | 1 | 1 | 2 | 0 | 1 | 0 | 0 | 0 | 0 | 0 | 0 | 0 | 0 | 0 | 0 | 0 | 0 | 1.7 | 1.6 | 1.29 | 0.092 | 0.18 | 1 | 1 | 0.2 | 1.5 | 1 | 1 | 1 | 1 | 1 | 100 | 1 | 1 | 1
18. | 1 | 1 | 1 | 1 | 1 | 1 | 1 | 1 | 1 | 0 | 0 | 100 | 0 | 0 | 1 | 1 | 2 | 0 | 1 | 0 | 0 | 0 | 0 | 0 | 0 | 0 | 0 | 0 | 0 | 0 | 0 | 1.7 | 1.6 | 1.29 | 0.092 | 0.18 | 1 | 1 | 0.2 | 1.5 | 1 | 1 | 1 | 1 | 1 | 100 | 1 | 1 | 1
19. | 1 | 1 | 1 | 1 | 1 | 1 | 1 | 1 | 1 | 0 | 0 | 100 | 0 | 0 | 1 | 1 | 2 | 0 | 1 | 0 | 0 | 0 | 0 | 0 | 0 | 0 | 0 | 0 | 0 | 0 | 0 | 1.7 | 1.6 | 1.29 | 0.092 | 0.18 | 1 | 1 | 0.2 | 1.5 | 1 | 1 | 1 | 1 | 1 | 100 | 1 | 1 | 1
20. | 1 | 1 | 1 | 1 | 1 | 1 | 1 | 1 | 1 | 0 | 0 | 100 | 0 | 0 | 1 | 1 | 2 | 0 | 1 | 0 | 0 | 0 | 0 | 0 | 0 | 0 | 0 | 0 | 0 | 0 | 0 | 1.7 | 1.6 | 1.29 | 0.092 | 0.18 | 1 | 1 | 0.2 | 1.5 | 1 | 1 | 1 | 1 | 1 | 100 | 1 | 1 | 1
21. | 1 | 1 | 1 | 1 | 1 | 1 | 1 | 1 | 1 | 0 | 0 | 100 | 0 | 0 | 1 | 1 | 0 | 0 | 1 | 0 | 0 | 0 | 0 | 0 | 0 | 0 | 0 | 0 | 0 | 0 | 0 | 1.7 | 1.6 | 1.29 | 0.092 | 0.18 | 1 | 1 | 0.2 | 1.5 | 1 | 1 | 1 | 1 | 1 | 100 | 1 | 1 | 1
22. | 1 | 1 | 1 | 1 | 1 | 1 | 1 | 1 | 1 | 0 | 0 | 100 | 0 | 0 | 1 | 1 | 0 | 0 | 1 | 0 | 0 | 0 | 0 | 0 | 0 | 0 | 0 | 0 | 0 | 0 | 0 | 1.7 | 1.6 | 1.29 | 0.092 | 0.18 | 1 | 1 | 0.2 | 1.5 | 1 | 1 | 1 | 1 | 1 | 100 | 1 | 1 | 1
23. | 1 | 1 | 1 | 1 | 1 | 1 | 1 | 1 | 1 | 0 | 0 | 100 | 0 | 0 | 1 | 1 | 2 | 0 | 1 | 0 | 0 | 0 | 0 | 0 | 0 | 0 | 0 | 0 | 0 | 0 | 0 | 1.7 | 1.6 | 1.29 | 0.092 | 0.18 | 1 | 1 | 0.2 | 1.5 | 1 | 1 | 1 | 1 | 1 | 100 | 1 | 1 | 1
24. | 1 | 1 | 1 | 1 | 1 | 1 | 1 | 1 | 1 | 0 | 0 | 100 | 0 | 0 | 1 | 1 | 0 | 0 | 1 | 0 | 0 | 0 | 0 | 0 | 0 | 0 | 0 | 0 | 0 | 0 | 0 | 1.7 | 1.6 | 1.29 | 0.092 | 0.18 | 1 | 1 | 0.2 | 1.5 | 1 | 1 | 1 | 1 | 1 | 100 | 1 | 1 | 1
25. | 1 | 1 | 1 | 1 | 1 | 1 | 1 | 1 | 1 | 0 | 0 | 100 | 0 | 0 | 1 | 1 | 0 | 0 | 1 | 0 | 0 | 0 | 0 | 0 | 0 | 0 | 0 | 0 | 0 | 0 | 0 | 1.7 | 1.6 | 1.29 | 0.092 | 0.18 | 1 | 1 | 0.2 | 1.5 | 1 | 1 | 1 | 1 | 1 | 100 | 1 | 1 | 1
26. | 1 | 1 | 1 | 1 | 1 | 1 | 1 | 1 | 1 | 0 | 0 | 100 | 0 | 0 | 1 | 1 | 0 | 0 | 1 | 0 | 0 | 0 | 0 | 0 | 0 | 0 | 0 | 0 | 0 | 0 | 0 | 1.7 | 1.6 | 1.29 | 0.092 | 0.18 | 1 | 1 | 0.2 | 1.5 | 1 | 1 | 1 | 1 | 1 | 100 | 1 | 1 | 1
27. | 1 | 1 | 40 | 40 | 40 | 1 | 1 | 1 | 1 | 0 | 0 | 100 | 0 | 0 | 1 | 1 | 0 | 0 | 1 | 0 | 0 | 0 | 0 | 0 | 0 | 0 | 0 | 0 | 0 | 0 | 0 | 1.7 | 1.6 | 1.29 | 0.092 | 0.18 | 1 | 1 | 0.2 | 1.5 | 1 | 1 | 1 | 1 | 1 | 100 | 1 | 40 | 1
Раздел 3. МОНТАЖ 2КТПН
28. | 1 | 1 | 1 | 1 | 1 | 1 | 1 | 1 | 1 | 0 | 0 | 100 | 0 | 0 | 1 | 1 | 2 | 0 | 1 | 0 | 0 | 0 | 0 | 0 | 0 | 0 | 0 | 0 | 0 | 0 | 0 | 1.7 | 1.6 | 1.29 | 0.092 | 0.18 | 1 | 1 | 0.2 | 1.5 | 1 | 1 | 1 | 1 | 1 | 100 | 1 | 1 | 1
29. | 1 | 1 | 1 | 1 | 1 | 1 | 1 | 1 | 1 | 0 | 0 | 100 | 0 | 0 | 1 | 1 | 2 | 0 | 1 | 0 | 0 | 0 | 0 | 0 | 0 | 0 | 0 | 0 | 0 | 0 | 0 | 1.7 | 1.6 | 1.29 | 0.092 | 0.18 | 1 | 1 | 0.2 | 1.5 | 1 | 1 | 1 | 1 | 1 | 100 | 1 | 1 | 1
30. | 1 | 1 | 1 | 1 | 1 | 1 | 1 | 1 | 1 | 0 | 0 | 100 | 0 | 0 | 1 | 1 | 0 | 0 | 1 | 0 | 0 | 0 | 0 | 0 | 0 | 0 | 0 | 0 | 0 | 0 | 0 | 1.7 | 1.6 | 1.29 | 0.092 | 0.18 | 1 | 1 | 0.2 | 1.5 | 1 | 1 | 1 | 1 | 1 | 100 | 1 | 1 | 1
31. | 1 | 1 | 1 | 1 | 1 | 1 | 1 | 1 | 1 | 0 | 0 | 100 | 0 | 0 | 1 | 1 | 2 | 0 | 1 | 0 | 0 | 0 | 0 | 0 | 0 | 0 | 0 | 0 | 0 | 0 | 0 | 1.7 | 1.6 | 1.29 | 0.092 | 0.18 | 1 | 1 | 0.2 | 1.5 | 1 | 1 | 1 | 1 | 1 | 100 | 1 | 1 | 1
32. | 1 | 1 | 1 | 1 | 1 | 1 | 1 | 1 | 1 | 0 | 0 | 100 | 0 | 0 | 1 | 1 | 0 | 0 | 1 | 0 | 0 | 0 | 0 | 0 | 0 | 0 | 0 | 0 | 0 | 0 | 0 | 1.7 | 1.6 | 1.29 | 0.092 | 0.18 | 1 | 1 | 0.2 | 1.5 | 1 | 1 | 1 | 1 | 1 | 100 | 1 | 1 | 1
33. | 1 | 1 | 1 | 1 | 1 | 1 | 1 | 1 | 1 | 0 | 0 | 100 | 0 | 0 | 1 | 1 | 2 | 0 | 1 | 0 | 0 | 0 | 0 | 0 | 0 | 0 | 0 | 0 | 0 | 0 | 0 | 1.7 | 1.6 | 1.29 | 0.092 | 0.18 | 1 | 1 | 0.2 | 1.5 | 1 | 1 | 1 | 1 | 1 | 100 | 1 | 1 | 1
34. | 1 | 1 | 1 | 1 | 1 | 1 | 1 | 1 | 1 | 0 | 0 | 100 | 0 | 0 | 1 | 1 | 0 | 0 | 1 | 0 | 0 | 0 | 0 | 0 | 0 | 0 | 0 | 0 | 0 | 0 | 0 | 1.7 | 1.6 | 1.29 | 0.092 | 0.18 | 1 | 1 | 0.2 | 1.5 | 1 | 1 | 1 | 1 | 1 | 100 | 1 | 1 | 1

## Определители
| О0 | О1 | О2 | О3 | О4 | О5 | О6 | О7 | О8
N = < 278/18/2018/после эк * 04-01 * 04-01-02 >
2КТПН+ЭС
Раздел 1. ЗЕМЛЯHЫЕ PАБОТЫ
1. | О0: 1; О1: 1; О4: 0; О7: 2
2. | О0: 1; О1: 1; О4: 0; О7: 2
3. | О0: 1; О1: 1; О4: 0; О5: 3; О7: ;
4. | О0: 1; О1: 1; О4: 0; О7: 2
5. | О0: 1; О1: 1; О4: 0; О7: 2
Раздел 2. КЛ-6 кВ ТП №2 - 2КТПН
6. | О0: 1; О1: 3; О4: 6; О7: 1
7. | О0: 1; О1: 3; О4: 6; О7: 1
8. | 1 | 1 |  |  | 0 | 1 |  | 2 | 1
9. | О0: 1; О1: 3; О4: 6; О7: 1
10. | 1 | 1 |  |  | 0 | 1 |  | 2 | 1
11. | О0: 1; О1: 3; О4: 6; О7: 1
12. | О0: 1; О1: 3; О4: 6; О7: 1
13. | 1 | 1 |  |  | 0 | 1 |  | 2 | 1
14. | О0: 1; О1: 1; О4: 0; О7: 2
15. | О0: 1; О4: 0; О5: 1; О7: 1; О8: 1
16. | О0: 1; О1: 3; О4: 6; О7: 1
17. | О0: 1; О1: 3; О4: 6; О7: 1
18. | О0: 1; О1: 3; О4: 6; О7: 1
19. | О0: 1; О1: 3; О4: 6; О7: 1
20. | О0: 1; О1: 3; О4: 6; О7: 1
21. | О0: 1; О1: 1; О4: 0; О5: 1; О7: 2
22. | О0: 1; О1: 1; О4: 0; О5: 1; О7: 2
23. | О0: 1; О1: 3; О4: 6; О7: 1
24. | О0: 1; О1: 1; О4: 0; О5: 1; О7: 2
25. | О0: 1; О1: 1; О4: 0; О5: 1; О7: 2
26. | О0: 1; О1: 1; О4: 0; О7: 2
27. | О0: 1; О1: 1; О4: 0; О7: 2
Раздел 3. МОНТАЖ 2КТПН
28. | О0: 1; О1: 3; О4: 6; О7: 1
29. | О0: 1; О1: 3; О4: 6; О7: 1
30. | О5: 2; О6: 1
31. | О0: 1; О1: 3; О4: 6; О7: 1
32. | О0: 1; О1: 1; О4: 0; О5: 1; О7: 2
33. | О0: 1; О1: 3; О4: 6; О7: 1
34. | О0: 1; О1: 1; О4: 0; О5: 1; О7: 2

## Базовые концовки
N = < 278/18/2018/после эк * 04-01 * 04-01-02 >
2КТПН+ЭС
Раздел 1. ЗЕМЛЯHЫЕ PАБОТЫ
| Наименование | Вид | Значение | ЕИ | Z1 | Z2 | Z3 | Z4 | Z5 | Z6 | Z7 | Z8
1 | . ИТОГО ПО СМЕТЕ | А | 0 |  | #VALUE! | #VALUE! | #VALUE! | #VALUE! | #VALUE! | #VALUE! | #VALUE!
2 | СТОИМОСТЬ ОБОРУДОВАНИЯ - | Б | 0 |  | 0 | 0 | 0 | 0 | 0 | 0 | 0
3 | . ЗАПАСНЫЕ ЧАСТИ - | Б | 0 |  | #VALUE!
4 | . ТАРА И УПАКОВКА - | Б | 0 |  | #VALUE!
5 | . ТРАНСПОРТНЫЕ РАСХОДЫ - | Б | 0 |  | #VALUE!
6 | . КОМПЛЕКТАЦИЯ - | Б | 0 |  | #VALUE!
7 | . НАЦЕНКА СНАБА - | Б | 0 |  | #VALUE!
8 | . ЗАГОТОВИТЕЛЬНО-СКЛАДСКИЕ РАСХОДЫ - | Б | 0 |  | #VALUE!
9 | . ШЕФМОНТАЖ ПО ОБОРУДОВАНИЮ - | Б | 0 |  | #VALUE!
10 | . ШЕФМОНТАЖ - | ! | 0 |  | #VALUE!
11 | ВСЕГО, СТОИМОСТЬ ОБОРУДОВАНИЯ - | ! | 0 |  | #VALUE!
12 | СТОИМОСТЬ МОНТАЖНЫХ РАБОТ - | Б | 0 |  | 0 | 0 | 0 | 0 | 0 | 0 | 0
13 | . В ТОМ ЧИСЛЕ: | Б | 0
14 | . ОТКЛОНЕНИЕ ПО ЗАРАБОТНОЙ ПЛАТЕ - | Б | 0 |  |  | 0
15 | . КОСВЕННЫЕ РАСХОДЫ - | Б | 0 |  | 0
16 | . МАТЕРИАЛЬНЫЕ РЕСУРСЫ НЕ УЧТЕННЫЕ В РАСЦЕНКАХ - | Б | 0 |  | #VALUE!
17 | . СТОИМОСТЬ ВОЗВРАЩАЕМЫХ МАТЕРИАЛОВ - | Б | 0 |  | 0
18 | . НАКЛАДНЫЕ РАСХОДЫ - | Б | 0 |  | 0
19 | . СМЕТНАЯ ПРИБЫЛЬ - | Б | 0 |  | 0
20 | . ШЕФМОНТАЖ - | Б | 0 |  | #VALUE!
21 | ВСЕГО, СТОИМОСТЬ МОНТАЖНЫХ РАБОТ - | ! | 0 |  | 0
22 | СТОИМОСТЬ ОБЩЕСТРОИТЕЛЬНЫХ РАБОТ - | Б | 0 |  | #VALUE! | #VALUE! | #VALUE! | #VALUE! | #VALUE! | #VALUE! | #VALUE!
23 | . В ТОМ ЧИСЛЕ: | Б | 0
24 | . МАТЕРИАЛОВ - | Б | 0 |  | #VALUE!
25 | . СТОИМОСТЬ ВОЗВРАЩАЕМЫХ МАТЕРИАЛОВ - | Б | 0 |  | 0
26 | . НАКЛАДНЫЕ РАСХОДЫ - | Б | 0 |  | #VALUE!
27 | . СМЕТНАЯ ПРИБЫЛЬ - | Б | 0 |  | #VALUE!
28 | ВСЕГО, СТОИМОСТЬ ОБЩЕСТРОИТЕЛЬНЫХ РАБОТ - | ! | 0 |  | #VALUE!
29 | СТОИМОСТЬ МЕТАЛЛОМОНТАЖНЫХ РАБОТ - | Б | 0 |  | 0 | 0 | 0 | 0 | 0 | 0 | 0
30 | . СТОИМОСТЬ ВОЗВРАЩАЕМЫХ МАТЕРИАЛОВ - | Б | 0 |  | 0
31 | . НАКЛАДНЫЕ РАСХОДЫ - | Б | 0 |  | 0
32 | . СМЕТНАЯ ПРИБЫЛЬ - | Б | 0 |  | 0
33 | ВСЕГО, СТОИМОСТЬ МЕТАЛЛОМОНТАЖНЫХ РАБОТ - | ! | 0 |  | 0
34 | СТОИМОСТЬ САНТЕХНИЧЕСКИХ РАБОТ - | Б | 0 |  | 0 | 0 | 0 | 0 | 0 | 0 | 0
35 | . В ТОМ ЧИСЛЕ: | Б | 0
36 | . СДАЧА И ИСПЫТАНИЕ - | Б | 0 |  | 0 | 0 | 0 | 0
37 | . СТОИМОСТЬ ВОЗВРАЩАЕМЫХ МАТЕРИАЛОВ - | Б | 0 |  | 0
38 | . НАКЛАДНЫЕ РАСХОДЫ - | Б | 0 |  | 0
39 | . СМЕТНАЯ ПРИБЫЛЬ - | Б | 0 |  | 0
40 | . ШЕФМОНТАЖ - | Б | 0 |  | #VALUE!
41 | ВСЕГО, СТОИМОСТЬ САНТЕХНИЧЕСКИХ РАБОТ - | ! | 0 |  | 0
42 | СТОИМОСТЬ БУРО-ВЗРЫВНЫХ РАБОТ - | Б | 0 |  | 0 | 0 | 0 | 0 | 0 | 0 | 0
43 | . СТОИМОСТЬ ВОЗВРАЩАЕМЫХ МАТЕРИАЛОВ - | Б | 0 |  | 0
44 | . НАКЛАДНЫЕ РАСХОДЫ - | Б | 0 |  | 0
45 | . СМЕТНАЯ ПРИБЫЛЬ - | Б | 0 |  | 0
46 | ВСЕГО, СТОИМОСТЬ БУРО-ВЗРЫВНЫХ РАБОТ - | ! | 0 |  | 0
47 | СТОИМОСТЬ ГОРНОПРОХОДЧЕСКИХ РАБОТ - | Б | 0 |  | 0 | 0 | 0 | 0 | 0 | 0 | 0
48 | . СТОИМОСТЬ ВОЗВРАЩАЕМЫХ МАТЕРИАЛОВ - | Б | 0 |  | 0
49 | . НАКЛАДНЫЕ РАСХОДЫ - | Б | 0 |  | 0
50 | . СМЕТНАЯ ПРИБЫЛЬ - | Б | 0 |  | 0
51 | ВСЕГО, СТОИМОСТЬ ГОРНОПРОХОДЧЕСКИХ РАБОТ - | ! | 0 |  | 0
52 | СТОИМОСТЬ РЕСТАВРАЦИОННЫХ РАБОТ - | Б | 0 |  | 0 | 0 | 0 | 0 | 0 | 0 | 0
53 | . В ТОМ ЧИСЛЕ: | Б | 0
54 | . МАТЕРИАЛЫ - | Б | 0 |  | #VALUE!
55 | . СТОИМОСТЬ ВОЗВРАЩАЕМЫХ МАТЕРИАЛОВ - | Б | 0 |  | 0
56 | . НАКЛАДНЫЕ РАСХОДЫ - | Б | 0 |  | 0
57 | . СМЕТНАЯ ПРИБЫЛЬ - | Б | 0 |  | 0
58 | ВСЕГО, СТОИМОСТЬ РЕСТАВРАЦИОННЫХ РАБОТ - | ! | 0 |  | 0
59 | СТОИМОСТЬ ПЕРЕВОЗКИ ГРУЗОВ - | Б | 0 |  | #VALUE! | 0 | #VALUE! | 0 | #VALUE! | #VALUE! | 0
60 | . В Т.Ч. НАКЛАДНЫЕ РАСХОДЫ - | Б | 0 |  | 0
61 | . В Т.Ч. СМЕТНАЯ ПРИБЫЛЬ - | Б | 0 |  | 0
62 | . НАКЛАДНЫЕ РАСХОДЫ - | Б | 0 |  | 0
63 | . СМЕТНАЯ ПРИБЫЛЬ - | Б | 0 |  | 0
64 | ВСЕГО, СТОИМОСТЬ ПЕРЕВОЗКИ ГРУЗОВ - | ! | 0 |  | #VALUE!
65 | СТОИМОСТЬ ПУСКОНАЛАДОЧНЫХ РАБОТ - | Б | 0 |  | 0 | 0 | 0 | 0 | 0 | 0 | 0
66 | . НАКЛАДНЫЕ РАСХОДЫ - | Б | 0 |  | 0
67 | . СМЕТНАЯ ПРИБЫЛЬ - | Б | 0 |  | 0
68 | ВСЕГО, СТОИМОСТЬ ПУСКОНАЛАДОЧНЫХ РАБОТ - | ! | 0 |  | 0
69 | СТОИМОСТЬ ПРОЧИХ РАБОТ (с НР и СП) - | Б | 0 |  | 0 | 0 | 0 | 0 | 0 | 0 | 0
70 | . СТОИМОСТЬ ВОЗВРАЩАЕМЫХ МАТЕРИАЛОВ - | Б | 0 |  | 0
71 | . НАКЛАДНЫЕ РАСХОДЫ - | Б | 0 |  | 0
72 | . СМЕТНАЯ ПРИБЫЛЬ - | Б | 0 |  | 0
73 | ВСЕГО, СТОИМОСТЬ ПРОЧИХ РАБОТ (с НР и СП) - | ! | 0 |  | 0
74 | ВСЕГО, СТОИМОСТЬ ПРОЧИХ РАБОТ (без НР и СП) - | Б | 0 |  | 0 | 0 | 0 | 0 | 0 | 0 | 0
75 | . СТОИМОСТЬ ВОЗВРАЩАЕМЫХ МАТЕРИАЛОВ - | Б | 0 |  | 0
76 | . ВСЕГО ПО СМЕТЕ | ! | 0 |  | #VALUE! | 0 | 0 | 0 | 0 | 0 | 0
77 | ВСЕГО СТОИМОСТЬ ВОЗВРАЩАЕМЫХ МАТЕРИАЛОВ - | ! | 0 |  | 0
78 | ВСЕГО НАКЛАДНЫЕ РАСХОДЫ | ! | 0 |  | #VALUE!
79 | ВСЕГО СМЕТНАЯ ПРИБЫЛЬ | ! | 0 |  | #VALUE!
80 | в т.ч. Вспомогательные материалы от стоимости материалов | h | 0 |  | 0 | [5 empty] | 0
81 | в т.ч. Вспомогательные материалы от ОЗП | h | 0 |  | 0 | [5 empty] | 0
82 | справочно | r | 0
83 | Материалы с оборудованием | h | 0 |  | #VALUE!
84 | Материалы | m | 0 |  | #VALUE!
85 | Оборудование | h | 0 |  | 0
86 | Оплата труда рабочих | h | 0 |  | #VALUE!
87 | Эксплуатация машин | h | 0 |  | #VALUE!
88 | в т. ч. оплата труда механизаторов | h | 0 |  | #VALUE!
89 | Сметная заработная плата | s | 0 |  | #VALUE!
90 | Трудозатраты осн. рабочих | h | 0 | [5 empty] | #VALUE!
91 | Трудозатраты механизаторов | h | 0 | [5 empty] | #VALUE!
92 | Нормативная трудоемкость | s | 0 | [5 empty] | #VALUE!
93 | Накладные расходы | s | 0 |  | #VALUE!
94 | Сметная прибыль | s | 0 |  | #VALUE!
95 | ИТОГО ПО СМЕТЕ | s | 0 |  | #VALUE!
96 | НДС | % | 18 |  | #VALUE!
97 | ВСЕГО ПО СМЕТЕ с НДС | s | 0 |  | #VALUE!
Раздел 2. КЛ-6 кВ ТП №2 - 2КТПН
| Наименование | Вид | Значение | ЕИ | Z1 | Z2 | Z3 | Z4 | Z5 | Z6 | Z7 | Z8
1 | . ИТОГО ПО СМЕТЕ | А | 0 |  | #VALUE! | #VALUE! | #VALUE! | #VALUE! | #VALUE! | #VALUE! | #VALUE!
2 | СТОИМОСТЬ ОБОРУДОВАНИЯ - | Б | 0 |  | 0 | 0 | 0 | 0 | 0 | 0 | 0
3 | . ЗАПАСНЫЕ ЧАСТИ - | Б | 0 |  | #VALUE!
4 | . ТАРА И УПАКОВКА - | Б | 0 |  | #VALUE!
5 | . ТРАНСПОРТНЫЕ РАСХОДЫ - | Б | 0 |  | #VALUE!
6 | . КОМПЛЕКТАЦИЯ - | Б | 0 |  | #VALUE!
7 | . НАЦЕНКА СНАБА - | Б | 0 |  | #VALUE!
8 | . ЗАГОТОВИТЕЛЬНО-СКЛАДСКИЕ РАСХОДЫ - | Б | 0 |  | #VALUE!
9 | . ШЕФМОНТАЖ ПО ОБОРУДОВАНИЮ - | Б | 0 |  | #VALUE!
10 | . ШЕФМОНТАЖ - | ! | 0 |  | #VALUE!
11 | ВСЕГО, СТОИМОСТЬ ОБОРУДОВАНИЯ - | ! | 0 |  | #VALUE!
12 | СТОИМОСТЬ МОНТАЖНЫХ РАБОТ - | Б | 0 |  | #VALUE! | #VALUE! | #VALUE! | #VALUE! | #VALUE! | #VALUE! | #VALUE!
13 | . В ТОМ ЧИСЛЕ: | Б | 0
14 | . ОТКЛОНЕНИЕ ПО ЗАРАБОТНОЙ ПЛАТЕ - | Б | 0 |  |  | 0
15 | . КОСВЕННЫЕ РАСХОДЫ - | Б | 0 |  | 0
16 | . МАТЕРИАЛЬНЫЕ РЕСУРСЫ НЕ УЧТЕННЫЕ В РАСЦЕНКАХ - | Б | 0 |  | #VALUE!
17 | . СТОИМОСТЬ ВОЗВРАЩАЕМЫХ МАТЕРИАЛОВ - | Б | 0 |  | 0
18 | . НАКЛАДНЫЕ РАСХОДЫ - | Б | 0 |  | #VALUE!
19 | . СМЕТНАЯ ПРИБЫЛЬ - | Б | 0 |  | #VALUE!
20 | . ШЕФМОНТАЖ - | Б | 0 |  | #VALUE!
21 | ВСЕГО, СТОИМОСТЬ МОНТАЖНЫХ РАБОТ - | ! | 0 |  | #VALUE!
22 | СТОИМОСТЬ ОБЩЕСТРОИТЕЛЬНЫХ РАБОТ - | Б | 0 |  | #VALUE! | #VALUE! | #VALUE! | #VALUE! | #VALUE! | #VALUE! | #VALUE!
23 | . В ТОМ ЧИСЛЕ: | Б | 0
24 | . МАТЕРИАЛОВ - | Б | 0 |  | #VALUE!
25 | . СТОИМОСТЬ ВОЗВРАЩАЕМЫХ МАТЕРИАЛОВ - | Б | 0 |  | 0
26 | . НАКЛАДНЫЕ РАСХОДЫ - | Б | 0 |  | #VALUE!
27 | . СМЕТНАЯ ПРИБЫЛЬ - | Б | 0 |  | #VALUE!
28 | ВСЕГО, СТОИМОСТЬ ОБЩЕСТРОИТЕЛЬНЫХ РАБОТ - | ! | 0 |  | #VALUE!
29 | СТОИМОСТЬ МЕТАЛЛОМОНТАЖНЫХ РАБОТ - | Б | 0 |  | 0 | 0 | 0 | 0 | 0 | 0 | 0
30 | . СТОИМОСТЬ ВОЗВРАЩАЕМЫХ МАТЕРИАЛОВ - | Б | 0 |  | 0
31 | . НАКЛАДНЫЕ РАСХОДЫ - | Б | 0 |  | 0
32 | . СМЕТНАЯ ПРИБЫЛЬ - | Б | 0 |  | 0
33 | ВСЕГО, СТОИМОСТЬ МЕТАЛЛОМОНТАЖНЫХ РАБОТ - | ! | 0 |  | 0
34 | СТОИМОСТЬ САНТЕХНИЧЕСКИХ РАБОТ - | Б | 0 |  | 0 | 0 | 0 | 0 | 0 | 0 | 0
35 | . В ТОМ ЧИСЛЕ: | Б | 0
36 | . СДАЧА И ИСПЫТАНИЕ - | Б | 0 |  | 0 | 0 | 0 | 0
37 | . СТОИМОСТЬ ВОЗВРАЩАЕМЫХ МАТЕРИАЛОВ - | Б | 0 |  | 0
38 | . НАКЛАДНЫЕ РАСХОДЫ - | Б | 0 |  | 0
39 | . СМЕТНАЯ ПРИБЫЛЬ - | Б | 0 |  | 0
40 | . ШЕФМОНТАЖ - | Б | 0 |  | #VALUE!
41 | ВСЕГО, СТОИМОСТЬ САНТЕХНИЧЕСКИХ РАБОТ - | ! | 0 |  | 0
42 | СТОИМОСТЬ БУРО-ВЗРЫВНЫХ РАБОТ - | Б | 0 |  | 0 | 0 | 0 | 0 | 0 | 0 | 0
43 | . СТОИМОСТЬ ВОЗВРАЩАЕМЫХ МАТЕРИАЛОВ - | Б | 0 |  | 0
44 | . НАКЛАДНЫЕ РАСХОДЫ - | Б | 0 |  | 0
45 | . СМЕТНАЯ ПРИБЫЛЬ - | Б | 0 |  | 0
46 | ВСЕГО, СТОИМОСТЬ БУРО-ВЗРЫВНЫХ РАБОТ - | ! | 0 |  | 0
47 | СТОИМОСТЬ ГОРНОПРОХОДЧЕСКИХ РАБОТ - | Б | 0 |  | 0 | 0 | 0 | 0 | 0 | 0 | 0
48 | . СТОИМОСТЬ ВОЗВРАЩАЕМЫХ МАТЕРИАЛОВ - | Б | 0 |  | 0
49 | . НАКЛАДНЫЕ РАСХОДЫ - | Б | 0 |  | 0
50 | . СМЕТНАЯ ПРИБЫЛЬ - | Б | 0 |  | 0
51 | ВСЕГО, СТОИМОСТЬ ГОРНОПРОХОДЧЕСКИХ РАБОТ - | ! | 0 |  | 0
52 | СТОИМОСТЬ РЕСТАВРАЦИОННЫХ РАБОТ - | Б | 0 |  | 0 | 0 | 0 | 0 | 0 | 0 | 0
53 | . В ТОМ ЧИСЛЕ: | Б | 0
54 | . МАТЕРИАЛЫ - | Б | 0 |  | #VALUE!
55 | . СТОИМОСТЬ ВОЗВРАЩАЕМЫХ МАТЕРИАЛОВ - | Б | 0 |  | 0
56 | . НАКЛАДНЫЕ РАСХОДЫ - | Б | 0 |  | 0
57 | . СМЕТНАЯ ПРИБЫЛЬ - | Б | 0 |  | 0
58 | ВСЕГО, СТОИМОСТЬ РЕСТАВРАЦИОННЫХ РАБОТ - | ! | 0 |  | 0
59 | СТОИМОСТЬ ПЕРЕВОЗКИ ГРУЗОВ - | Б | 0 |  | 0 | 0 | 0 | 0 | 0 | 0 | 0
60 | . В Т.Ч. НАКЛАДНЫЕ РАСХОДЫ - | Б | 0 |  | 0
61 | . В Т.Ч. СМЕТНАЯ ПРИБЫЛЬ - | Б | 0 |  | 0
62 | . НАКЛАДНЫЕ РАСХОДЫ - | Б | 0 |  | 0
63 | . СМЕТНАЯ ПРИБЫЛЬ - | Б | 0 |  | 0
64 | ВСЕГО, СТОИМОСТЬ ПЕРЕВОЗКИ ГРУЗОВ - | ! | 0 |  | 0
65 | СТОИМОСТЬ ПУСКОНАЛАДОЧНЫХ РАБОТ - | Б | 0 |  | 0 | 0 | 0 | 0 | 0 | 0 | 0
66 | . НАКЛАДНЫЕ РАСХОДЫ - | Б | 0 |  | 0
67 | . СМЕТНАЯ ПРИБЫЛЬ - | Б | 0 |  | 0
68 | ВСЕГО, СТОИМОСТЬ ПУСКОНАЛАДОЧНЫХ РАБОТ - | ! | 0 |  | 0
69 | СТОИМОСТЬ ПРОЧИХ РАБОТ (с НР и СП) - | Б | 0 |  | 0 | 0 | 0 | 0 | 0 | 0 | 0
70 | . СТОИМОСТЬ ВОЗВРАЩАЕМЫХ МАТЕРИАЛОВ - | Б | 0 |  | 0
71 | . НАКЛАДНЫЕ РАСХОДЫ - | Б | 0 |  | 0
72 | . СМЕТНАЯ ПРИБЫЛЬ - | Б | 0 |  | 0
73 | ВСЕГО, СТОИМОСТЬ ПРОЧИХ РАБОТ (с НР и СП) - | ! | 0 |  | 0
74 | ВСЕГО, СТОИМОСТЬ ПРОЧИХ РАБОТ (без НР и СП) - | Б | 0 |  | 0 | 0 | 0 | 0 | 0 | 0 | 0
75 | . СТОИМОСТЬ ВОЗВРАЩАЕМЫХ МАТЕРИАЛОВ - | Б | 0 |  | 0
76 | . ВСЕГО ПО СМЕТЕ | ! | 0 |  | #VALUE! | 0 | 0 | 0 | 0 | 0 | 0
77 | ВСЕГО СТОИМОСТЬ ВОЗВРАЩАЕМЫХ МАТЕРИАЛОВ - | ! | 0 |  | 0
78 | ВСЕГО НАКЛАДНЫЕ РАСХОДЫ | ! | 0 |  | #VALUE!
79 | ВСЕГО СМЕТНАЯ ПРИБЫЛЬ | ! | 0 |  | #VALUE!
80 | в т.ч. Вспомогательные материалы от стоимости материалов | h | 0 |  | 0 | [5 empty] | 0
81 | в т.ч. Вспомогательные материалы от ОЗП | h | 0 |  | 64 | [5 empty] | 64
82 | справочно | r | 0
83 | Материалы с оборудованием | h | 0 |  | #VALUE!
84 | Материалы | m | 0 |  | #VALUE!
85 | Оборудование | h | 0 |  | 0
86 | Оплата труда рабочих | h | 0 |  | #VALUE!
87 | Эксплуатация машин | h | 0 |  | #VALUE!
88 | в т. ч. оплата труда механизаторов | h | 0 |  | #VALUE!
89 | Сметная заработная плата | s | 0 |  | #VALUE!
90 | Трудозатраты осн. рабочих | h | 0 | [5 empty] | #VALUE!
91 | Трудозатраты механизаторов | h | 0 | [5 empty] | #VALUE!
92 | Нормативная трудоемкость | s | 0 | [5 empty] | #VALUE!
93 | Накладные расходы | s | 0 |  | #VALUE!
94 | Сметная прибыль | s | 0 |  | #VALUE!
95 | ИТОГО ПО СМЕТЕ | s | 0 |  | #VALUE!
96 | НДС | % | 18 |  | #VALUE!
97 | ВСЕГО ПО СМЕТЕ с НДС | s | 0 |  | #VALUE!
Раздел 3. МОНТАЖ 2КТПН
| Наименование | Вид | Значение | ЕИ | Z1 | Z2 | Z3 | Z4 | Z5 | Z6 | Z7 | Z8
1 | . ИТОГО ПО СМЕТЕ | А | 0 |  | #VALUE! | #VALUE! | #VALUE! | #VALUE! | #VALUE! | #VALUE! | #VALUE!
2 | СТОИМОСТЬ ОБОРУДОВАНИЯ - | Б | 0 |  | #VALUE! | 0 | 0 | 0 | #VALUE! | #VALUE! | #VALUE!
3 | . ЗАПАСНЫЕ ЧАСТИ - | Б | 0 |  | #VALUE!
4 | . ТАРА И УПАКОВКА - | Б | 0 |  | #VALUE!
5 | . ТРАНСПОРТНЫЕ РАСХОДЫ - | Б | 0 |  | #VALUE!
6 | . КОМПЛЕКТАЦИЯ - | Б | 0 |  | #VALUE!
7 | . НАЦЕНКА СНАБА - | Б | 0 |  | #VALUE!
8 | . ЗАГОТОВИТЕЛЬНО-СКЛАДСКИЕ РАСХОДЫ - | Б | 0 |  | #VALUE!
9 | . ШЕФМОНТАЖ ПО ОБОРУДОВАНИЮ - | Б | 0 |  | #VALUE!
10 | . ШЕФМОНТАЖ - | ! | 0 |  | #VALUE!
11 | ВСЕГО, СТОИМОСТЬ ОБОРУДОВАНИЯ - | ! | 0 |  | #VALUE!
12 | СТОИМОСТЬ МОНТАЖНЫХ РАБОТ - | Б | 0 |  | #VALUE! | #VALUE! | #VALUE! | #VALUE! | #VALUE! | #VALUE! | #VALUE!
13 | . В ТОМ ЧИСЛЕ: | Б | 0
14 | . ОТКЛОНЕНИЕ ПО ЗАРАБОТНОЙ ПЛАТЕ - | Б | 0 |  |  | 0
15 | . КОСВЕННЫЕ РАСХОДЫ - | Б | 0 |  | 0
16 | . МАТЕРИАЛЬНЫЕ РЕСУРСЫ НЕ УЧТЕННЫЕ В РАСЦЕНКАХ - | Б | 0 |  | #VALUE!
17 | . СТОИМОСТЬ ВОЗВРАЩАЕМЫХ МАТЕРИАЛОВ - | Б | 0 |  | 0
18 | . НАКЛАДНЫЕ РАСХОДЫ - | Б | 0 |  | #VALUE!
19 | . СМЕТНАЯ ПРИБЫЛЬ - | Б | 0 |  | #VALUE!
20 | . ШЕФМОНТАЖ - | Б | 0 |  | #VALUE!
21 | ВСЕГО, СТОИМОСТЬ МОНТАЖНЫХ РАБОТ - | ! | 0 |  | #VALUE!
22 | СТОИМОСТЬ ОБЩЕСТРОИТЕЛЬНЫХ РАБОТ - | Б | 0 |  | #VALUE! | 0 | 0 | 0 | #VALUE! | #VALUE! | #VALUE!
23 | . В ТОМ ЧИСЛЕ: | Б | 0
24 | . МАТЕРИАЛОВ - | Б | 0 |  | #VALUE!
25 | . СТОИМОСТЬ ВОЗВРАЩАЕМЫХ МАТЕРИАЛОВ - | Б | 0 |  | 0
26 | . НАКЛАДНЫЕ РАСХОДЫ - | Б | 0 |  | 0
27 | . СМЕТНАЯ ПРИБЫЛЬ - | Б | 0 |  | 0
28 | ВСЕГО, СТОИМОСТЬ ОБЩЕСТРОИТЕЛЬНЫХ РАБОТ - | ! | 0 |  | #VALUE!
29 | СТОИМОСТЬ МЕТАЛЛОМОНТАЖНЫХ РАБОТ - | Б | 0 |  | 0 | 0 | 0 | 0 | 0 | 0 | 0
30 | . СТОИМОСТЬ ВОЗВРАЩАЕМЫХ МАТЕРИАЛОВ - | Б | 0 |  | 0
31 | . НАКЛАДНЫЕ РАСХОДЫ - | Б | 0 |  | 0
32 | . СМЕТНАЯ ПРИБЫЛЬ - | Б | 0 |  | 0
33 | ВСЕГО, СТОИМОСТЬ МЕТАЛЛОМОНТАЖНЫХ РАБОТ - | ! | 0 |  | 0
34 | СТОИМОСТЬ САНТЕХНИЧЕСКИХ РАБОТ - | Б | 0 |  | 0 | 0 | 0 | 0 | 0 | 0 | 0
35 | . В ТОМ ЧИСЛЕ: | Б | 0
36 | . СДАЧА И ИСПЫТАНИЕ - | Б | 0 |  | 0 | 0 | 0 | 0
37 | . СТОИМОСТЬ ВОЗВРАЩАЕМЫХ МАТЕРИАЛОВ - | Б | 0 |  | 0
38 | . НАКЛАДНЫЕ РАСХОДЫ - | Б | 0 |  | 0
39 | . СМЕТНАЯ ПРИБЫЛЬ - | Б | 0 |  | 0
40 | . ШЕФМОНТАЖ - | Б | 0 |  | #VALUE!
41 | ВСЕГО, СТОИМОСТЬ САНТЕХНИЧЕСКИХ РАБОТ - | ! | 0 |  | 0
42 | СТОИМОСТЬ БУРО-ВЗРЫВНЫХ РАБОТ - | Б | 0 |  | 0 | 0 | 0 | 0 | 0 | 0 | 0
43 | . СТОИМОСТЬ ВОЗВРАЩАЕМЫХ МАТЕРИАЛОВ - | Б | 0 |  | 0
44 | . НАКЛАДНЫЕ РАСХОДЫ - | Б | 0 |  | 0
45 | . СМЕТНАЯ ПРИБЫЛЬ - | Б | 0 |  | 0
46 | ВСЕГО, СТОИМОСТЬ БУРО-ВЗРЫВНЫХ РАБОТ - | ! | 0 |  | 0
47 | СТОИМОСТЬ ГОРНОПРОХОДЧЕСКИХ РАБОТ - | Б | 0 |  | 0 | 0 | 0 | 0 | 0 | 0 | 0
48 | . СТОИМОСТЬ ВОЗВРАЩАЕМЫХ МАТЕРИАЛОВ - | Б | 0 |  | 0
49 | . НАКЛАДНЫЕ РАСХОДЫ - | Б | 0 |  | 0
50 | . СМЕТНАЯ ПРИБЫЛЬ - | Б | 0 |  | 0
51 | ВСЕГО, СТОИМОСТЬ ГОРНОПРОХОДЧЕСКИХ РАБОТ - | ! | 0 |  | 0
52 | СТОИМОСТЬ РЕСТАВРАЦИОННЫХ РАБОТ - | Б | 0 |  | 0 | 0 | 0 | 0 | 0 | 0 | 0
53 | . В ТОМ ЧИСЛЕ: | Б | 0
54 | . МАТЕРИАЛЫ - | Б | 0 |  | #VALUE!
55 | . СТОИМОСТЬ ВОЗВРАЩАЕМЫХ МАТЕРИАЛОВ - | Б | 0 |  | 0
56 | . НАКЛАДНЫЕ РАСХОДЫ - | Б | 0 |  | 0
57 | . СМЕТНАЯ ПРИБЫЛЬ - | Б | 0 |  | 0
58 | ВСЕГО, СТОИМОСТЬ РЕСТАВРАЦИОННЫХ РАБОТ - | ! | 0 |  | 0
59 | СТОИМОСТЬ ПЕРЕВОЗКИ ГРУЗОВ - | Б | 0 |  | 0 | 0 | 0 | 0 | 0 | 0 | 0
60 | . В Т.Ч. НАКЛАДНЫЕ РАСХОДЫ - | Б | 0 |  | 0
61 | . В Т.Ч. СМЕТНАЯ ПРИБЫЛЬ - | Б | 0 |  | 0
62 | . НАКЛАДНЫЕ РАСХОДЫ - | Б | 0 |  | 0
63 | . СМЕТНАЯ ПРИБЫЛЬ - | Б | 0 |  | 0
64 | ВСЕГО, СТОИМОСТЬ ПЕРЕВОЗКИ ГРУЗОВ - | ! | 0 |  | 0
65 | СТОИМОСТЬ ПУСКОНАЛАДОЧНЫХ РАБОТ - | Б | 0 |  | 0 | 0 | 0 | 0 | 0 | 0 | 0
66 | . НАКЛАДНЫЕ РАСХОДЫ - | Б | 0 |  | 0
67 | . СМЕТНАЯ ПРИБЫЛЬ - | Б | 0 |  | 0
68 | ВСЕГО, СТОИМОСТЬ ПУСКОНАЛАДОЧНЫХ РАБОТ - | ! | 0 |  | 0
69 | СТОИМОСТЬ ПРОЧИХ РАБОТ (с НР и СП) - | Б | 0 |  | 0 | 0 | 0 | 0 | 0 | 0 | 0
70 | . СТОИМОСТЬ ВОЗВРАЩАЕМЫХ МАТЕРИАЛОВ - | Б | 0 |  | 0
71 | . НАКЛАДНЫЕ РАСХОДЫ - | Б | 0 |  | 0
72 | . СМЕТНАЯ ПРИБЫЛЬ - | Б | 0 |  | 0
73 | ВСЕГО, СТОИМОСТЬ ПРОЧИХ РАБОТ (с НР и СП) - | ! | 0 |  | 0
74 | ВСЕГО, СТОИМОСТЬ ПРОЧИХ РАБОТ (без НР и СП) - | Б | 0 |  | 0 | 0 | 0 | 0 | 0 | 0 | 0
75 | . СТОИМОСТЬ ВОЗВРАЩАЕМЫХ МАТЕРИАЛОВ - | Б | 0 |  | 0
76 | . ВСЕГО ПО СМЕТЕ | ! | 0 |  | #VALUE! | 0 | 0 | 0 | 0 | 0 | 0
77 | ВСЕГО СТОИМОСТЬ ВОЗВРАЩАЕМЫХ МАТЕРИАЛОВ - | ! | 0 |  | 0
78 | ВСЕГО НАКЛАДНЫЕ РАСХОДЫ | ! | 0 |  | #VALUE!
79 | ВСЕГО СМЕТНАЯ ПРИБЫЛЬ | ! | 0 |  | #VALUE!
80 | в т.ч. Вспомогательные материалы от стоимости материалов | h | 0 |  | 0 | [5 empty] | 0
81 | в т.ч. Вспомогательные материалы от ОЗП | h | 0 |  | 33 | [5 empty] | 33
82 | справочно | r | 0
83 | Материалы с оборудованием | h | 0 |  | #VALUE!
84 | Материалы | m | 0 |  | #VALUE!
85 | Оборудование | h | 0 |  | 1915522
86 | Оплата труда рабочих | h | 0 |  | #VALUE!
87 | Эксплуатация машин | h | 0 |  | #VALUE!
88 | в т. ч. оплата труда механизаторов | h | 0 |  | #VALUE!
89 | Сметная заработная плата | s | 0 |  | #VALUE!
90 | Трудозатраты осн. рабочих | h | 0 | [5 empty] | #VALUE!
91 | Трудозатраты механизаторов | h | 0 | [5 empty] | #VALUE!
92 | Нормативная трудоемкость | s | 0 | [5 empty] | #VALUE!
93 | Накладные расходы | s | 0 |  | #VALUE!
94 | Сметная прибыль | s | 0 |  | #VALUE!
95 | ИТОГО ПО СМЕТЕ | s | 0 |  | #VALUE!
96 | НДС | % | 18 |  | #VALUE!
97 | ВСЕГО ПО СМЕТЕ с НДС | s | 0 |  | #VALUE!
| Наименование | Вид | Значение | ЕИ | Z1 | Z2 | Z3 | Z4 | Z5 | Z6 | Z7 | Z8
1 | . ИТОГО ПО СМЕТЕ | А | 0 |  | #VALUE! | #VALUE! | #VALUE! | #VALUE! | #VALUE! | #VALUE! | #VALUE! |  | 1
2 | СТОИМОСТЬ ОБОРУДОВАНИЯ - | Б | 0 |  | #VALUE! | 0 | 0 | 0 | #VALUE! | #VALUE! | #VALUE! |  | 2
3 | . ЗАПАСНЫЕ ЧАСТИ - | Б | 0 |  | #VALUE! | [7 empty] | 3
4 | . ТАРА И УПАКОВКА - | Б | 0 |  | #VALUE! | [7 empty] | 4
5 | . ТРАНСПОРТНЫЕ РАСХОДЫ - | Б | 0 |  | #VALUE! | [7 empty] | 5
6 | . КОМПЛЕКТАЦИЯ - | Б | 0 |  | #VALUE! | [7 empty] | 6
7 | . НАЦЕНКА СНАБА - | Б | 0 |  | #VALUE! | [7 empty] | 7
8 | . ЗАГОТОВИТЕЛЬНО-СКЛАДСКИЕ РАСХОДЫ - | Б | 0 |  | #VALUE! | [7 empty] | 8
9 | . ШЕФМОНТАЖ ПО ОБОРУДОВАНИЮ - | Б | 0 |  | #VALUE! | [7 empty] | 9
10 | . ШЕФМОНТАЖ - | ! | 0 |  | #VALUE! | [7 empty] | 10
11 | ВСЕГО, СТОИМОСТЬ ОБОРУДОВАНИЯ - | ! | 0 |  | #VALUE! | [7 empty] | 11
12 | СТОИМОСТЬ МОНТАЖНЫХ РАБОТ - | Б | 0 |  | #VALUE! | #VALUE! | #VALUE! | #VALUE! | #VALUE! | #VALUE! | #VALUE! |  | 12
13 | . В ТОМ ЧИСЛЕ: | Б | 0 | [9 empty] | 13
14 | . ОТКЛОНЕНИЕ ПО ЗАРАБОТНОЙ ПЛАТЕ - | Б | 0 |  |  | 0 | [6 empty] | 14
15 | . КОСВЕННЫЕ РАСХОДЫ - | Б | 0 |  | 0 | [7 empty] | 15
16 | . МАТЕРИАЛЬНЫЕ РЕСУРСЫ НЕ УЧТЕННЫЕ В РАСЦЕНКАХ - | Б | 0 |  | #VALUE! | [7 empty] | 16
17 | . СТОИМОСТЬ ВОЗВРАЩАЕМЫХ МАТЕРИАЛОВ - | Б | 0 |  | 0 | [7 empty] | 17
18 | . НАКЛАДНЫЕ РАСХОДЫ - | Б | 0 |  | #VALUE! | [7 empty] | 18
19 | . СМЕТНАЯ ПРИБЫЛЬ - | Б | 0 |  | #VALUE! | [7 empty] | 19
20 | . ШЕФМОНТАЖ - | Б | 0 |  | #VALUE! | [7 empty] | 20
21 | ВСЕГО, СТОИМОСТЬ МОНТАЖНЫХ РАБОТ - | ! | 0 |  | #VALUE! | [7 empty] | 21
22 | СТОИМОСТЬ ОБЩЕСТРОИТЕЛЬНЫХ РАБОТ - | Б | 0 |  | #VALUE! | #VALUE! | #VALUE! | #VALUE! | #VALUE! | #VALUE! | #VALUE! |  | 22
23 | . В ТОМ ЧИСЛЕ: | Б | 0 | [9 empty] | 23
24 | . МАТЕРИАЛОВ - | Б | 0 |  | #VALUE! | [7 empty] | 24
25 | . СТОИМОСТЬ ВОЗВРАЩАЕМЫХ МАТЕРИАЛОВ - | Б | 0 |  | 0 | [7 empty] | 25
26 | . НАКЛАДНЫЕ РАСХОДЫ - | Б | 0 |  | #VALUE! | [7 empty] | 26
27 | . СМЕТНАЯ ПРИБЫЛЬ - | Б | 0 |  | #VALUE! | [7 empty] | 27
28 | ВСЕГО, СТОИМОСТЬ ОБЩЕСТРОИТЕЛЬНЫХ РАБОТ - | ! | 0 |  | #VALUE! | [7 empty] | 28
29 | СТОИМОСТЬ МЕТАЛЛОМОНТАЖНЫХ РАБОТ - | Б | 0 |  | 0 | 0 | 0 | 0 | 0 | 0 | 0 |  | 29
30 | . СТОИМОСТЬ ВОЗВРАЩАЕМЫХ МАТЕРИАЛОВ - | Б | 0 |  | 0 | [7 empty] | 30
31 | . НАКЛАДНЫЕ РАСХОДЫ - | Б | 0 |  | 0 | [7 empty] | 31
32 | . СМЕТНАЯ ПРИБЫЛЬ - | Б | 0 |  | 0 | [7 empty] | 32
33 | ВСЕГО, СТОИМОСТЬ МЕТАЛЛОМОНТАЖНЫХ РАБОТ - | ! | 0 |  | 0 | [7 empty] | 33
34 | СТОИМОСТЬ САНТЕХНИЧЕСКИХ РАБОТ - | Б | 0 |  | 0 | 0 | 0 | 0 | 0 | 0 | 0 |  | 34
35 | . В ТОМ ЧИСЛЕ: | Б | 0 | [9 empty] | 35
36 | . СДАЧА И ИСПЫТАНИЕ - | Б | 0 |  | 0 | 0 | 0 | 0 |  |  |  |  | 36
37 | . СТОИМОСТЬ ВОЗВРАЩАЕМЫХ МАТЕРИАЛОВ - | Б | 0 |  | 0 | [7 empty] | 37
38 | . НАКЛАДНЫЕ РАСХОДЫ - | Б | 0 |  | 0 | [7 empty] | 38
39 | . СМЕТНАЯ ПРИБЫЛЬ - | Б | 0 |  | 0 | [7 empty] | 39
40 | . ШЕФМОНТАЖ - | Б | 0 |  | #VALUE! | [7 empty] | 40
41 | ВСЕГО, СТОИМОСТЬ САНТЕХНИЧЕСКИХ РАБОТ - | ! | 0 |  | 0 | [7 empty] | 41
42 | СТОИМОСТЬ БУРО-ВЗРЫВНЫХ РАБОТ - | Б | 0 |  | 0 | 0 | 0 | 0 | 0 | 0 | 0 |  | 42
43 | . СТОИМОСТЬ ВОЗВРАЩАЕМЫХ МАТЕРИАЛОВ - | Б | 0 |  | 0 | [7 empty] | 43
44 | . НАКЛАДНЫЕ РАСХОДЫ - | Б | 0 |  | 0 | [7 empty] | 44
45 | . СМЕТНАЯ ПРИБЫЛЬ - | Б | 0 |  | 0 | [7 empty] | 45
46 | ВСЕГО, СТОИМОСТЬ БУРО-ВЗРЫВНЫХ РАБОТ - | ! | 0 |  | 0 | [7 empty] | 46
47 | СТОИМОСТЬ ГОРНОПРОХОДЧЕСКИХ РАБОТ - | Б | 0 |  | 0 | 0 | 0 | 0 | 0 | 0 | 0 |  | 47
48 | . СТОИМОСТЬ ВОЗВРАЩАЕМЫХ МАТЕРИАЛОВ - | Б | 0 |  | 0 | [7 empty] | 48
49 | . НАКЛАДНЫЕ РАСХОДЫ - | Б | 0 |  | 0 | [7 empty] | 49
50 | . СМЕТНАЯ ПРИБЫЛЬ - | Б | 0 |  | 0 | [7 empty] | 50
51 | ВСЕГО, СТОИМОСТЬ ГОРНОПРОХОДЧЕСКИХ РАБОТ - | ! | 0 |  | 0 | [7 empty] | 51
52 | СТОИМОСТЬ РЕСТАВРАЦИОННЫХ РАБОТ - | Б | 0 |  | 0 | 0 | 0 | 0 | 0 | 0 | 0 |  | 52
53 | . В ТОМ ЧИСЛЕ: | Б | 0 | [9 empty] | 53
54 | . МАТЕРИАЛЫ - | Б | 0 |  | #VALUE! | [7 empty] | 54
55 | . СТОИМОСТЬ ВОЗВРАЩАЕМЫХ МАТЕРИАЛОВ - | Б | 0 |  | 0 | [7 empty] | 55
56 | . НАКЛАДНЫЕ РАСХОДЫ - | Б | 0 |  | 0 | [7 empty] | 56
57 | . СМЕТНАЯ ПРИБЫЛЬ - | Б | 0 |  | 0 | [7 empty] | 57
58 | ВСЕГО, СТОИМОСТЬ РЕСТАВРАЦИОННЫХ РАБОТ - | ! | 0 |  | 0 | [7 empty] | 58
59 | СТОИМОСТЬ ПЕРЕВОЗКИ ГРУЗОВ - | Б | 0 |  | #VALUE! | 0 | #VALUE! | 0 | #VALUE! | #VALUE! | 0 |  | 59
60 | . В Т.Ч. НАКЛАДНЫЕ РАСХОДЫ - | Б | 0 |  | 0 | [7 empty] | 60
61 | . В Т.Ч. СМЕТНАЯ ПРИБЫЛЬ - | Б | 0 |  | 0 | [7 empty] | 61
62 | . НАКЛАДНЫЕ РАСХОДЫ - | Б | 0 |  | 0 | [7 empty] | 62
63 | . СМЕТНАЯ ПРИБЫЛЬ - | Б | 0 |  | 0 | [7 empty] | 63
64 | ВСЕГО, СТОИМОСТЬ ПЕРЕВОЗКИ ГРУЗОВ - | ! | 0 |  | #VALUE! | [7 empty] | 64
65 | СТОИМОСТЬ ПУСКОНАЛАДОЧНЫХ РАБОТ - | Б | 0 |  | 0 | 0 | 0 | 0 | 0 | 0 | 0 |  | 65
66 | . НАКЛАДНЫЕ РАСХОДЫ - | Б | 0 |  | 0 | [7 empty] | 66
67 | . СМЕТНАЯ ПРИБЫЛЬ - | Б | 0 |  | 0 | [7 empty] | 67
68 | ВСЕГО, СТОИМОСТЬ ПУСКОНАЛАДОЧНЫХ РАБОТ - | ! | 0 |  | 0 | [7 empty] | 68
69 | СТОИМОСТЬ ПРОЧИХ РАБОТ (с НР и СП) - | Б | 0 |  | 0 | 0 | 0 | 0 | 0 | 0 | 0 |  | 69
70 | . СТОИМОСТЬ ВОЗВРАЩАЕМЫХ МАТЕРИАЛОВ - | Б | 0 |  | 0 | [7 empty] | 70
71 | . НАКЛАДНЫЕ РАСХОДЫ - | Б | 0 |  | 0 | [7 empty] | 71
72 | . СМЕТНАЯ ПРИБЫЛЬ - | Б | 0 |  | 0 | [7 empty] | 72
73 | ВСЕГО, СТОИМОСТЬ ПРОЧИХ РАБОТ (с НР и СП) - | ! | 0 |  | 0 | [7 empty] | 73
74 | ВСЕГО, СТОИМОСТЬ ПРОЧИХ РАБОТ (без НР и СП) - | Б | 0 |  | 0 | 0 | 0 | 0 | 0 | 0 | 0 |  | 74
75 | . СТОИМОСТЬ ВОЗВРАЩАЕМЫХ МАТЕРИАЛОВ - | Б | 0 |  | 0 | [7 empty] | 75
76 | . ВСЕГО ПО СМЕТЕ | ! | 0 |  | #VALUE! | 0 | 0 | 0 | 0 | 0 | 0 |  | 76
77 | ВСЕГО СТОИМОСТЬ ВОЗВРАЩАЕМЫХ МАТЕРИАЛОВ - | ! | 0 |  | 0 | [7 empty] | 77
78 | ВСЕГО НАКЛАДНЫЕ РАСХОДЫ | ! | 0 |  | #VALUE! | [7 empty] | 78
79 | ВСЕГО СМЕТНАЯ ПРИБЫЛЬ | ! | 0 |  | #VALUE! | [7 empty] | 79
80 | в т.ч. Вспомогательные материалы от стоимости материалов | h | 0 |  | 0 | [5 empty] | 0 |  | 80
81 | в т.ч. Вспомогательные материалы от ОЗП | h | 0 |  | 97 | [5 empty] | 97 |  | 81
82 | справочно | r | 0 | [9 empty] | 82
83 | Материалы с оборудованием | h | 0 |  | #VALUE! | [7 empty] | 83
84 | Материалы | m | 0 |  | #VALUE! | [7 empty] | 84
85 | Оборудование | h | 0 |  | 1915522 | [7 empty] | 85
86 | Оплата труда рабочих | h | 0 |  | #VALUE! | [7 empty] | 86
87 | Эксплуатация машин | h | 0 |  | #VALUE! | [7 empty] | 87
88 | в т. ч. оплата труда механизаторов | h | 0 |  | #VALUE! | [7 empty] | 88
89 | Сметная заработная плата | s | 0 |  | #VALUE! | [7 empty] | 89
90 | Трудозатраты осн. рабочих | h | 0 | [5 empty] | #VALUE! |  |  |  | 90
91 | Трудозатраты механизаторов | h | 0 | [5 empty] | #VALUE! |  |  |  | 91
92 | Нормативная трудоемкость | s | 0 | [5 empty] | #VALUE! |  |  |  | 92
93 | Накладные расходы | s | 0 |  | #VALUE! | [7 empty] | 93
94 | Сметная прибыль | s | 0 |  | #VALUE! | [7 empty] | 94
95 | ИТОГО ПО СМЕТЕ | s | 0 |  | #VALUE! | [7 empty] | 95
96 | НДС | % | 18 |  | #VALUE! | [7 empty] | 96
97 | ВСЕГО ПО СМЕТЕ с НДС | s | 0 |  | #VALUE! | [7 empty] | 97

## Текущие концовки
N = < 278/18/2018/после эк * 04-01 * 04-01-02 >
2КТПН+ЭС
Раздел 1. ЗЕМЛЯHЫЕ PАБОТЫ
| Наименование | Вид | Значение | ЕИ | Z1 | Z2 | Z3 | Z4 | Z5 | Z6 | Z7 | Z8
1 | . ИТОГО ПО СМЕТЕ | А | 0 |  | #VALUE! | #VALUE! | #VALUE! | #VALUE! | #VALUE! | #VALUE! | #VALUE!
2 | СТОИМОСТЬ ОБОРУДОВАНИЯ - | Б | 0 |  | 0 | 0 | 0 | 0 | 0 | 0 | 0
3 | . ЗАПАСНЫЕ ЧАСТИ - | Б | 0 |  | #VALUE!
4 | . ТАРА И УПАКОВКА - | Б | 0 |  | #VALUE!
5 | . ТРАНСПОРТНЫЕ РАСХОДЫ - | Б | 0 |  | #VALUE!
6 | . КОМПЛЕКТАЦИЯ - | Б | 0 |  | #VALUE!
7 | . НАЦЕНКА СНАБА - | Б | 0 |  | #VALUE!
8 | . ЗАГОТОВИТЕЛЬНО-СКЛАДСКИЕ РАСХОДЫ - | Б | 0 |  | #VALUE!
9 | . ШЕФМОНТАЖ ПО ОБОРУДОВАНИЮ - | Б | 0 |  | #VALUE!
10 | . ШЕФМОНТАЖ - | ! | 0 |  | #VALUE!
11 | ВСЕГО, СТОИМОСТЬ ОБОРУДОВАНИЯ - | ! | 0 |  | #VALUE!
12 | СТОИМОСТЬ МОНТАЖНЫХ РАБОТ - | Б | 0 |  | 0 | 0 | 0 | 0 | 0 | 0 | 0
13 | . В ТОМ ЧИСЛЕ: | Б | 0
14 | . ОТКЛОНЕНИЕ ПО ЗАРАБОТНОЙ ПЛАТЕ - | Б | 0 |  |  | 0
15 | . КОСВЕННЫЕ РАСХОДЫ - | Б | 0 |  | 0
16 | . МАТЕРИАЛЬНЫЕ РЕСУРСЫ НЕ УЧТЕННЫЕ В РАСЦЕНКАХ - | Б | 0 |  | #VALUE!
17 | . СТОИМОСТЬ ВОЗВРАЩАЕМЫХ МАТЕРИАЛОВ - | Б | 0 |  | 0
18 | . НАКЛАДНЫЕ РАСХОДЫ - | Б | 0 |  | 0
19 | . СМЕТНАЯ ПРИБЫЛЬ - | Б | 0 |  | 0
20 | . ШЕФМОНТАЖ - | Б | 0 |  | #VALUE!
21 | ВСЕГО, СТОИМОСТЬ МОНТАЖНЫХ РАБОТ - | ! | 0 |  | 0
22 | СТОИМОСТЬ ОБЩЕСТРОИТЕЛЬНЫХ РАБОТ - | Б | 0 |  | #VALUE! | #VALUE! | #VALUE! | #VALUE! | #VALUE! | #VALUE! | #VALUE!
23 | . В ТОМ ЧИСЛЕ: | Б | 0
24 | . МАТЕРИАЛОВ - | Б | 0 |  | #VALUE!
25 | . СТОИМОСТЬ ВОЗВРАЩАЕМЫХ МАТЕРИАЛОВ - | Б | 0 |  | 0
26 | . НАКЛАДНЫЕ РАСХОДЫ - | Б | 0 |  | #VALUE!
27 | . СМЕТНАЯ ПРИБЫЛЬ - | Б | 0 |  | #VALUE!
28 | ВСЕГО, СТОИМОСТЬ ОБЩЕСТРОИТЕЛЬНЫХ РАБОТ - | ! | 0 |  | #VALUE!
29 | СТОИМОСТЬ МЕТАЛЛОМОНТАЖНЫХ РАБОТ - | Б | 0 |  | 0 | 0 | 0 | 0 | 0 | 0 | 0
30 | . СТОИМОСТЬ ВОЗВРАЩАЕМЫХ МАТЕРИАЛОВ - | Б | 0 |  | 0
31 | . НАКЛАДНЫЕ РАСХОДЫ - | Б | 0 |  | 0
32 | . СМЕТНАЯ ПРИБЫЛЬ - | Б | 0 |  | 0
33 | ВСЕГО, СТОИМОСТЬ МЕТАЛЛОМОНТАЖНЫХ РАБОТ - | ! | 0 |  | 0
34 | СТОИМОСТЬ САНТЕХНИЧЕСКИХ РАБОТ - | Б | 0 |  | 0 | 0 | 0 | 0 | 0 | 0 | 0
35 | . В ТОМ ЧИСЛЕ: | Б | 0
36 | . СДАЧА И ИСПЫТАНИЕ - | Б | 0 |  | 0 | 0 | 0 | 0
37 | . СТОИМОСТЬ ВОЗВРАЩАЕМЫХ МАТЕРИАЛОВ - | Б | 0 |  | 0
38 | . НАКЛАДНЫЕ РАСХОДЫ - | Б | 0 |  | 0
39 | . СМЕТНАЯ ПРИБЫЛЬ - | Б | 0 |  | 0
40 | . ШЕФМОНТАЖ - | Б | 0 |  | #VALUE!
41 | ВСЕГО, СТОИМОСТЬ САНТЕХНИЧЕСКИХ РАБОТ - | ! | 0 |  | 0
42 | СТОИМОСТЬ БУРО-ВЗРЫВНЫХ РАБОТ - | Б | 0 |  | 0 | 0 | 0 | 0 | 0 | 0 | 0
43 | . СТОИМОСТЬ ВОЗВРАЩАЕМЫХ МАТЕРИАЛОВ - | Б | 0 |  | 0
44 | . НАКЛАДНЫЕ РАСХОДЫ - | Б | 0 |  | 0
45 | . СМЕТНАЯ ПРИБЫЛЬ - | Б | 0 |  | 0
46 | ВСЕГО, СТОИМОСТЬ БУРО-ВЗРЫВНЫХ РАБОТ - | ! | 0 |  | 0
47 | СТОИМОСТЬ ГОРНОПРОХОДЧЕСКИХ РАБОТ - | Б | 0 |  | 0 | 0 | 0 | 0 | 0 | 0 | 0
48 | . СТОИМОСТЬ ВОЗВРАЩАЕМЫХ МАТЕРИАЛОВ - | Б | 0 |  | 0
49 | . НАКЛАДНЫЕ РАСХОДЫ - | Б | 0 |  | 0
50 | . СМЕТНАЯ ПРИБЫЛЬ - | Б | 0 |  | 0
51 | ВСЕГО, СТОИМОСТЬ ГОРНОПРОХОДЧЕСКИХ РАБОТ - | ! | 0 |  | 0
52 | СТОИМОСТЬ РЕСТАВРАЦИОННЫХ РАБОТ - | Б | 0 |  | 0 | 0 | 0 | 0 | 0 | 0 | 0
53 | . В ТОМ ЧИСЛЕ: | Б | 0
54 | . МАТЕРИАЛЫ - | Б | 0 |  | #VALUE!
55 | . СТОИМОСТЬ ВОЗВРАЩАЕМЫХ МАТЕРИАЛОВ - | Б | 0 |  | 0
56 | . НАКЛАДНЫЕ РАСХОДЫ - | Б | 0 |  | 0
57 | . СМЕТНАЯ ПРИБЫЛЬ - | Б | 0 |  | 0
58 | ВСЕГО, СТОИМОСТЬ РЕСТАВРАЦИОННЫХ РАБОТ - | ! | 0 |  | 0
59 | СТОИМОСТЬ ПЕРЕВОЗКИ ГРУЗОВ - | Б | 0 |  | #VALUE! | 0 | #VALUE! | 0 | #VALUE! | #VALUE! | 0
60 | . В Т.Ч. НАКЛАДНЫЕ РАСХОДЫ - | Б | 0 |  | 0
61 | . В Т.Ч. СМЕТНАЯ ПРИБЫЛЬ - | Б | 0 |  | 0
62 | . НАКЛАДНЫЕ РАСХОДЫ - | Б | 0 |  | 0
63 | . СМЕТНАЯ ПРИБЫЛЬ - | Б | 0 |  | 0
64 | ВСЕГО, СТОИМОСТЬ ПЕРЕВОЗКИ ГРУЗОВ - | ! | 0 |  | #VALUE!
65 | СТОИМОСТЬ ПУСКОНАЛАДОЧНЫХ РАБОТ - | Б | 0 |  | 0 | 0 | 0 | 0 | 0 | 0 | 0
66 | . НАКЛАДНЫЕ РАСХОДЫ - | Б | 0 |  | 0
67 | . СМЕТНАЯ ПРИБЫЛЬ - | Б | 0 |  | 0
68 | ВСЕГО, СТОИМОСТЬ ПУСКОНАЛАДОЧНЫХ РАБОТ - | ! | 0 |  | 0
69 | СТОИМОСТЬ ПРОЧИХ РАБОТ (с НР и СП) - | Б | 0 |  | 0 | 0 | 0 | 0 | 0 | 0 | 0
70 | . СТОИМОСТЬ ВОЗВРАЩАЕМЫХ МАТЕРИАЛОВ - | Б | 0 |  | 0
71 | . НАКЛАДНЫЕ РАСХОДЫ - | Б | 0 |  | 0
72 | . СМЕТНАЯ ПРИБЫЛЬ - | Б | 0 |  | 0
73 | ВСЕГО, СТОИМОСТЬ ПРОЧИХ РАБОТ (с НР и СП) - | ! | 0 |  | 0
74 | ВСЕГО, СТОИМОСТЬ ПРОЧИХ РАБОТ (без НР и СП) - | Б | 0 |  | 0 | 0 | 0 | 0 | 0 | 0 | 0
75 | . СТОИМОСТЬ ВОЗВРАЩАЕМЫХ МАТЕРИАЛОВ - | Б | 0 |  | 0
76 | . ВСЕГО ПО СМЕТЕ | ! | 0 |  | #VALUE! | 0 | 0 | 0 | 0 | 0 | 0
77 | ВСЕГО СТОИМОСТЬ ВОЗВРАЩАЕМЫХ МАТЕРИАЛОВ - | ! | 0 |  | 0
78 | ВСЕГО НАКЛАДНЫЕ РАСХОДЫ | ! | 0 |  | #VALUE!
79 | ВСЕГО СМЕТНАЯ ПРИБЫЛЬ | ! | 0 |  | #VALUE!
80 | в т.ч. Вспомогательные материалы от стоимости материалов | h | 0 |  | 0 | [5 empty] | 0
81 | в т.ч. Вспомогательные материалы от ОЗП | h | 0 |  | 0 | [5 empty] | 0
82 | справочно | r | 0
83 | Материалы с оборудованием | h | 0 |  | #VALUE!
84 | Материалы | m | 0 |  | #VALUE!
85 | Оборудование | h | 0 |  | 0
86 | Оплата труда рабочих | h | 0 |  | #VALUE!
87 | Эксплуатация машин | h | 0 |  | #VALUE!
88 | в т. ч. оплата труда механизаторов | h | 0 |  | #VALUE!
89 | Сметная заработная плата | s | 0 |  | #VALUE!
90 | Трудозатраты осн. рабочих | h | 0 | [5 empty] | #VALUE!
91 | Трудозатраты механизаторов | h | 0 | [5 empty] | #VALUE!
92 | Нормативная трудоемкость | s | 0 | [5 empty] | #VALUE!
93 | Накладные расходы | s | 0 |  | #VALUE!
94 | Сметная прибыль | s | 0 |  | #VALUE!
95 | ИТОГО ПО СМЕТЕ | s | 0 |  | #VALUE!
96 | НДС | % | 18 |  | #VALUE!
97 | ВСЕГО ПО СМЕТЕ с НДС | s | 0 |  | #VALUE!
Раздел 2. КЛ-6 кВ ТП №2 - 2КТПН
| Наименование | Вид | Значение | ЕИ | Z1 | Z2 | Z3 | Z4 | Z5 | Z6 | Z7 | Z8
1 | . ИТОГО ПО СМЕТЕ | А | 0 |  | #VALUE! | #VALUE! | #VALUE! | #VALUE! | #VALUE! | #VALUE! | #VALUE!
2 | СТОИМОСТЬ ОБОРУДОВАНИЯ - | Б | 0 |  | 0 | 0 | 0 | 0 | 0 | 0 | 0
3 | . ЗАПАСНЫЕ ЧАСТИ - | Б | 0 |  | #VALUE!
4 | . ТАРА И УПАКОВКА - | Б | 0 |  | #VALUE!
5 | . ТРАНСПОРТНЫЕ РАСХОДЫ - | Б | 0 |  | #VALUE!
6 | . КОМПЛЕКТАЦИЯ - | Б | 0 |  | #VALUE!
7 | . НАЦЕНКА СНАБА - | Б | 0 |  | #VALUE!
8 | . ЗАГОТОВИТЕЛЬНО-СКЛАДСКИЕ РАСХОДЫ - | Б | 0 |  | #VALUE!
9 | . ШЕФМОНТАЖ ПО ОБОРУДОВАНИЮ - | Б | 0 |  | #VALUE!
10 | . ШЕФМОНТАЖ - | ! | 0 |  | #VALUE!
11 | ВСЕГО, СТОИМОСТЬ ОБОРУДОВАНИЯ - | ! | 0 |  | #VALUE!
12 | СТОИМОСТЬ МОНТАЖНЫХ РАБОТ - | Б | 0 |  | #VALUE! | #VALUE! | #VALUE! | #VALUE! | #VALUE! | #VALUE! | #VALUE!
13 | . В ТОМ ЧИСЛЕ: | Б | 0
14 | . ОТКЛОНЕНИЕ ПО ЗАРАБОТНОЙ ПЛАТЕ - | Б | 0 |  |  | 0
15 | . КОСВЕННЫЕ РАСХОДЫ - | Б | 0 |  | 0
16 | . МАТЕРИАЛЬНЫЕ РЕСУРСЫ НЕ УЧТЕННЫЕ В РАСЦЕНКАХ - | Б | 0 |  | #VALUE!
17 | . СТОИМОСТЬ ВОЗВРАЩАЕМЫХ МАТЕРИАЛОВ - | Б | 0 |  | 0
18 | . НАКЛАДНЫЕ РАСХОДЫ - | Б | 0 |  | #VALUE!
19 | . СМЕТНАЯ ПРИБЫЛЬ - | Б | 0 |  | #VALUE!
20 | . ШЕФМОНТАЖ - | Б | 0 |  | #VALUE!
21 | ВСЕГО, СТОИМОСТЬ МОНТАЖНЫХ РАБОТ - | ! | 0 |  | #VALUE!
22 | СТОИМОСТЬ ОБЩЕСТРОИТЕЛЬНЫХ РАБОТ - | Б | 0 |  | #VALUE! | #VALUE! | #VALUE! | #VALUE! | #VALUE! | #VALUE! | #VALUE!
23 | . В ТОМ ЧИСЛЕ: | Б | 0
24 | . МАТЕРИАЛОВ - | Б | 0 |  | #VALUE!
25 | . СТОИМОСТЬ ВОЗВРАЩАЕМЫХ МАТЕРИАЛОВ - | Б | 0 |  | 0
26 | . НАКЛАДНЫЕ РАСХОДЫ - | Б | 0 |  | #VALUE!
27 | . СМЕТНАЯ ПРИБЫЛЬ - | Б | 0 |  | #VALUE!
28 | ВСЕГО, СТОИМОСТЬ ОБЩЕСТРОИТЕЛЬНЫХ РАБОТ - | ! | 0 |  | #VALUE!
29 | СТОИМОСТЬ МЕТАЛЛОМОНТАЖНЫХ РАБОТ - | Б | 0 |  | 0 | 0 | 0 | 0 | 0 | 0 | 0
30 | . СТОИМОСТЬ ВОЗВРАЩАЕМЫХ МАТЕРИАЛОВ - | Б | 0 |  | 0
31 | . НАКЛАДНЫЕ РАСХОДЫ - | Б | 0 |  | 0
32 | . СМЕТНАЯ ПРИБЫЛЬ - | Б | 0 |  | 0
33 | ВСЕГО, СТОИМОСТЬ МЕТАЛЛОМОНТАЖНЫХ РАБОТ - | ! | 0 |  | 0
34 | СТОИМОСТЬ САНТЕХНИЧЕСКИХ РАБОТ - | Б | 0 |  | 0 | 0 | 0 | 0 | 0 | 0 | 0
35 | . В ТОМ ЧИСЛЕ: | Б | 0
36 | . СДАЧА И ИСПЫТАНИЕ - | Б | 0 |  | 0 | 0 | 0 | 0
37 | . СТОИМОСТЬ ВОЗВРАЩАЕМЫХ МАТЕРИАЛОВ - | Б | 0 |  | 0
38 | . НАКЛАДНЫЕ РАСХОДЫ - | Б | 0 |  | 0
39 | . СМЕТНАЯ ПРИБЫЛЬ - | Б | 0 |  | 0
40 | . ШЕФМОНТАЖ - | Б | 0 |  | #VALUE!
41 | ВСЕГО, СТОИМОСТЬ САНТЕХНИЧЕСКИХ РАБОТ - | ! | 0 |  | 0
42 | СТОИМОСТЬ БУРО-ВЗРЫВНЫХ РАБОТ - | Б | 0 |  | 0 | 0 | 0 | 0 | 0 | 0 | 0
43 | . СТОИМОСТЬ ВОЗВРАЩАЕМЫХ МАТЕРИАЛОВ - | Б | 0 |  | 0
44 | . НАКЛАДНЫЕ РАСХОДЫ - | Б | 0 |  | 0
45 | . СМЕТНАЯ ПРИБЫЛЬ - | Б | 0 |  | 0
46 | ВСЕГО, СТОИМОСТЬ БУРО-ВЗРЫВНЫХ РАБОТ - | ! | 0 |  | 0
47 | СТОИМОСТЬ ГОРНОПРОХОДЧЕСКИХ РАБОТ - | Б | 0 |  | 0 | 0 | 0 | 0 | 0 | 0 | 0
48 | . СТОИМОСТЬ ВОЗВРАЩАЕМЫХ МАТЕРИАЛОВ - | Б | 0 |  | 0
49 | . НАКЛАДНЫЕ РАСХОДЫ - | Б | 0 |  | 0
50 | . СМЕТНАЯ ПРИБЫЛЬ - | Б | 0 |  | 0
51 | ВСЕГО, СТОИМОСТЬ ГОРНОПРОХОДЧЕСКИХ РАБОТ - | ! | 0 |  | 0
52 | СТОИМОСТЬ РЕСТАВРАЦИОННЫХ РАБОТ - | Б | 0 |  | 0 | 0 | 0 | 0 | 0 | 0 | 0
53 | . В ТОМ ЧИСЛЕ: | Б | 0
54 | . МАТЕРИАЛЫ - | Б | 0 |  | #VALUE!
55 | . СТОИМОСТЬ ВОЗВРАЩАЕМЫХ МАТЕРИАЛОВ - | Б | 0 |  | 0
56 | . НАКЛАДНЫЕ РАСХОДЫ - | Б | 0 |  | 0
57 | . СМЕТНАЯ ПРИБЫЛЬ - | Б | 0 |  | 0
58 | ВСЕГО, СТОИМОСТЬ РЕСТАВРАЦИОННЫХ РАБОТ - | ! | 0 |  | 0
59 | СТОИМОСТЬ ПЕРЕВОЗКИ ГРУЗОВ - | Б | 0 |  | 0 | 0 | 0 | 0 | 0 | 0 | 0
60 | . В Т.Ч. НАКЛАДНЫЕ РАСХОДЫ - | Б | 0 |  | 0
61 | . В Т.Ч. СМЕТНАЯ ПРИБЫЛЬ - | Б | 0 |  | 0
62 | . НАКЛАДНЫЕ РАСХОДЫ - | Б | 0 |  | 0
63 | . СМЕТНАЯ ПРИБЫЛЬ - | Б | 0 |  | 0
64 | ВСЕГО, СТОИМОСТЬ ПЕРЕВОЗКИ ГРУЗОВ - | ! | 0 |  | 0
65 | СТОИМОСТЬ ПУСКОНАЛАДОЧНЫХ РАБОТ - | Б | 0 |  | 0 | 0 | 0 | 0 | 0 | 0 | 0
66 | . НАКЛАДНЫЕ РАСХОДЫ - | Б | 0 |  | 0
67 | . СМЕТНАЯ ПРИБЫЛЬ - | Б | 0 |  | 0
68 | ВСЕГО, СТОИМОСТЬ ПУСКОНАЛАДОЧНЫХ РАБОТ - | ! | 0 |  | 0
69 | СТОИМОСТЬ ПРОЧИХ РАБОТ (с НР и СП) - | Б | 0 |  | 0 | 0 | 0 | 0 | 0 | 0 | 0
70 | . СТОИМОСТЬ ВОЗВРАЩАЕМЫХ МАТЕРИАЛОВ - | Б | 0 |  | 0
71 | . НАКЛАДНЫЕ РАСХОДЫ - | Б | 0 |  | 0
72 | . СМЕТНАЯ ПРИБЫЛЬ - | Б | 0 |  | 0
73 | ВСЕГО, СТОИМОСТЬ ПРОЧИХ РАБОТ (с НР и СП) - | ! | 0 |  | 0
74 | ВСЕГО, СТОИМОСТЬ ПРОЧИХ РАБОТ (без НР и СП) - | Б | 0 |  | 0 | 0 | 0 | 0 | 0 | 0 | 0
75 | . СТОИМОСТЬ ВОЗВРАЩАЕМЫХ МАТЕРИАЛОВ - | Б | 0 |  | 0
76 | . ВСЕГО ПО СМЕТЕ | ! | 0 |  | #VALUE! | 0 | 0 | 0 | 0 | 0 | 0
77 | ВСЕГО СТОИМОСТЬ ВОЗВРАЩАЕМЫХ МАТЕРИАЛОВ - | ! | 0 |  | 0
78 | ВСЕГО НАКЛАДНЫЕ РАСХОДЫ | ! | 0 |  | #VALUE!
79 | ВСЕГО СМЕТНАЯ ПРИБЫЛЬ | ! | 0 |  | #VALUE!
80 | в т.ч. Вспомогательные материалы от стоимости материалов | h | 0 |  | 0 | [5 empty] | 0
81 | в т.ч. Вспомогательные материалы от ОЗП | h | 0 |  | 1240 | [5 empty] | 1240
82 | справочно | r | 0
83 | Материалы с оборудованием | h | 0 |  | #VALUE!
84 | Материалы | m | 0 |  | #VALUE!
85 | Оборудование | h | 0 |  | 0
86 | Оплата труда рабочих | h | 0 |  | #VALUE!
87 | Эксплуатация машин | h | 0 |  | #VALUE!
88 | в т. ч. оплата труда механизаторов | h | 0 |  | #VALUE!
89 | Сметная заработная плата | s | 0 |  | #VALUE!
90 | Трудозатраты осн. рабочих | h | 0 | [5 empty] | #VALUE!
91 | Трудозатраты механизаторов | h | 0 | [5 empty] | #VALUE!
92 | Нормативная трудоемкость | s | 0 | [5 empty] | #VALUE!
93 | Накладные расходы | s | 0 |  | #VALUE!
94 | Сметная прибыль | s | 0 |  | #VALUE!
95 | ИТОГО ПО СМЕТЕ | s | 0 |  | #VALUE!
96 | НДС | % | 18 |  | #VALUE!
97 | ВСЕГО ПО СМЕТЕ с НДС | s | 0 |  | #VALUE!
Раздел 3. МОНТАЖ 2КТПН
| Наименование | Вид | Значение | ЕИ | Z1 | Z2 | Z3 | Z4 | Z5 | Z6 | Z7 | Z8
1 | . ИТОГО ПО СМЕТЕ | А | 0 |  | #VALUE! | #VALUE! | #VALUE! | #VALUE! | #VALUE! | #VALUE! | #VALUE!
2 | СТОИМОСТЬ ОБОРУДОВАНИЯ - | Б | 0 |  | #VALUE! | 0 | 0 | 0 | #VALUE! | #VALUE! | #VALUE!
3 | . ЗАПАСНЫЕ ЧАСТИ - | Б | 0 |  | #VALUE!
4 | . ТАРА И УПАКОВКА - | Б | 0 |  | #VALUE!
5 | . ТРАНСПОРТНЫЕ РАСХОДЫ - | Б | 0 |  | #VALUE!
6 | . КОМПЛЕКТАЦИЯ - | Б | 0 |  | #VALUE!
7 | . НАЦЕНКА СНАБА - | Б | 0 |  | #VALUE!
8 | . ЗАГОТОВИТЕЛЬНО-СКЛАДСКИЕ РАСХОДЫ - | Б | 0 |  | #VALUE!
9 | . ШЕФМОНТАЖ ПО ОБОРУДОВАНИЮ - | Б | 0 |  | #VALUE!
10 | . ШЕФМОНТАЖ - | ! | 0 |  | #VALUE!
11 | ВСЕГО, СТОИМОСТЬ ОБОРУДОВАНИЯ - | ! | 0 |  | #VALUE!
12 | СТОИМОСТЬ МОНТАЖНЫХ РАБОТ - | Б | 0 |  | #VALUE! | #VALUE! | #VALUE! | #VALUE! | #VALUE! | #VALUE! | #VALUE!
13 | . В ТОМ ЧИСЛЕ: | Б | 0
14 | . ОТКЛОНЕНИЕ ПО ЗАРАБОТНОЙ ПЛАТЕ - | Б | 0 |  |  | 0
15 | . КОСВЕННЫЕ РАСХОДЫ - | Б | 0 |  | 0
16 | . МАТЕРИАЛЬНЫЕ РЕСУРСЫ НЕ УЧТЕННЫЕ В РАСЦЕНКАХ - | Б | 0 |  | #VALUE!
17 | . СТОИМОСТЬ ВОЗВРАЩАЕМЫХ МАТЕРИАЛОВ - | Б | 0 |  | 0
18 | . НАКЛАДНЫЕ РАСХОДЫ - | Б | 0 |  | #VALUE!
19 | . СМЕТНАЯ ПРИБЫЛЬ - | Б | 0 |  | #VALUE!
20 | . ШЕФМОНТАЖ - | Б | 0 |  | #VALUE!
21 | ВСЕГО, СТОИМОСТЬ МОНТАЖНЫХ РАБОТ - | ! | 0 |  | #VALUE!
22 | СТОИМОСТЬ ОБЩЕСТРОИТЕЛЬНЫХ РАБОТ - | Б | 0 |  | #VALUE! | 0 | 0 | 0 | #VALUE! | #VALUE! | #VALUE!
23 | . В ТОМ ЧИСЛЕ: | Б | 0
24 | . МАТЕРИАЛОВ - | Б | 0 |  | #VALUE!
25 | . СТОИМОСТЬ ВОЗВРАЩАЕМЫХ МАТЕРИАЛОВ - | Б | 0 |  | 0
26 | . НАКЛАДНЫЕ РАСХОДЫ - | Б | 0 |  | 0
27 | . СМЕТНАЯ ПРИБЫЛЬ - | Б | 0 |  | 0
28 | ВСЕГО, СТОИМОСТЬ ОБЩЕСТРОИТЕЛЬНЫХ РАБОТ - | ! | 0 |  | #VALUE!
29 | СТОИМОСТЬ МЕТАЛЛОМОНТАЖНЫХ РАБОТ - | Б | 0 |  | 0 | 0 | 0 | 0 | 0 | 0 | 0
30 | . СТОИМОСТЬ ВОЗВРАЩАЕМЫХ МАТЕРИАЛОВ - | Б | 0 |  | 0
31 | . НАКЛАДНЫЕ РАСХОДЫ - | Б | 0 |  | 0
32 | . СМЕТНАЯ ПРИБЫЛЬ - | Б | 0 |  | 0
33 | ВСЕГО, СТОИМОСТЬ МЕТАЛЛОМОНТАЖНЫХ РАБОТ - | ! | 0 |  | 0
34 | СТОИМОСТЬ САНТЕХНИЧЕСКИХ РАБОТ - | Б | 0 |  | 0 | 0 | 0 | 0 | 0 | 0 | 0
35 | . В ТОМ ЧИСЛЕ: | Б | 0
36 | . СДАЧА И ИСПЫТАНИЕ - | Б | 0 |  | 0 | 0 | 0 | 0
37 | . СТОИМОСТЬ ВОЗВРАЩАЕМЫХ МАТЕРИАЛОВ - | Б | 0 |  | 0
38 | . НАКЛАДНЫЕ РАСХОДЫ - | Б | 0 |  | 0
39 | . СМЕТНАЯ ПРИБЫЛЬ - | Б | 0 |  | 0
40 | . ШЕФМОНТАЖ - | Б | 0 |  | #VALUE!
41 | ВСЕГО, СТОИМОСТЬ САНТЕХНИЧЕСКИХ РАБОТ - | ! | 0 |  | 0
42 | СТОИМОСТЬ БУРО-ВЗРЫВНЫХ РАБОТ - | Б | 0 |  | 0 | 0 | 0 | 0 | 0 | 0 | 0
43 | . СТОИМОСТЬ ВОЗВРАЩАЕМЫХ МАТЕРИАЛОВ - | Б | 0 |  | 0
44 | . НАКЛАДНЫЕ РАСХОДЫ - | Б | 0 |  | 0
45 | . СМЕТНАЯ ПРИБЫЛЬ - | Б | 0 |  | 0
46 | ВСЕГО, СТОИМОСТЬ БУРО-ВЗРЫВНЫХ РАБОТ - | ! | 0 |  | 0
47 | СТОИМОСТЬ ГОРНОПРОХОДЧЕСКИХ РАБОТ - | Б | 0 |  | 0 | 0 | 0 | 0 | 0 | 0 | 0
48 | . СТОИМОСТЬ ВОЗВРАЩАЕМЫХ МАТЕРИАЛОВ - | Б | 0 |  | 0
49 | . НАКЛАДНЫЕ РАСХОДЫ - | Б | 0 |  | 0
50 | . СМЕТНАЯ ПРИБЫЛЬ - | Б | 0 |  | 0
51 | ВСЕГО, СТОИМОСТЬ ГОРНОПРОХОДЧЕСКИХ РАБОТ - | ! | 0 |  | 0
52 | СТОИМОСТЬ РЕСТАВРАЦИОННЫХ РАБОТ - | Б | 0 |  | 0 | 0 | 0 | 0 | 0 | 0 | 0
53 | . В ТОМ ЧИСЛЕ: | Б | 0
54 | . МАТЕРИАЛЫ - | Б | 0 |  | #VALUE!
55 | . СТОИМОСТЬ ВОЗВРАЩАЕМЫХ МАТЕРИАЛОВ - | Б | 0 |  | 0
56 | . НАКЛАДНЫЕ РАСХОДЫ - | Б | 0 |  | 0
57 | . СМЕТНАЯ ПРИБЫЛЬ - | Б | 0 |  | 0
58 | ВСЕГО, СТОИМОСТЬ РЕСТАВРАЦИОННЫХ РАБОТ - | ! | 0 |  | 0
59 | СТОИМОСТЬ ПЕРЕВОЗКИ ГРУЗОВ - | Б | 0 |  | 0 | 0 | 0 | 0 | 0 | 0 | 0
60 | . В Т.Ч. НАКЛАДНЫЕ РАСХОДЫ - | Б | 0 |  | 0
61 | . В Т.Ч. СМЕТНАЯ ПРИБЫЛЬ - | Б | 0 |  | 0
62 | . НАКЛАДНЫЕ РАСХОДЫ - | Б | 0 |  | 0
63 | . СМЕТНАЯ ПРИБЫЛЬ - | Б | 0 |  | 0
64 | ВСЕГО, СТОИМОСТЬ ПЕРЕВОЗКИ ГРУЗОВ - | ! | 0 |  | 0
65 | СТОИМОСТЬ ПУСКОНАЛАДОЧНЫХ РАБОТ - | Б | 0 |  | 0 | 0 | 0 | 0 | 0 | 0 | 0
66 | . НАКЛАДНЫЕ РАСХОДЫ - | Б | 0 |  | 0
67 | . СМЕТНАЯ ПРИБЫЛЬ - | Б | 0 |  | 0
68 | ВСЕГО, СТОИМОСТЬ ПУСКОНАЛАДОЧНЫХ РАБОТ - | ! | 0 |  | 0
69 | СТОИМОСТЬ ПРОЧИХ РАБОТ (с НР и СП) - | Б | 0 |  | 0 | 0 | 0 | 0 | 0 | 0 | 0
70 | . СТОИМОСТЬ ВОЗВРАЩАЕМЫХ МАТЕРИАЛОВ - | Б | 0 |  | 0
71 | . НАКЛАДНЫЕ РАСХОДЫ - | Б | 0 |  | 0
72 | . СМЕТНАЯ ПРИБЫЛЬ - | Б | 0 |  | 0
73 | ВСЕГО, СТОИМОСТЬ ПРОЧИХ РАБОТ (с НР и СП) - | ! | 0 |  | 0
74 | ВСЕГО, СТОИМОСТЬ ПРОЧИХ РАБОТ (без НР и СП) - | Б | 0 |  | 0 | 0 | 0 | 0 | 0 | 0 | 0
75 | . СТОИМОСТЬ ВОЗВРАЩАЕМЫХ МАТЕРИАЛОВ - | Б | 0 |  | 0
76 | . ВСЕГО ПО СМЕТЕ | ! | 0 |  | #VALUE! | 0 | 0 | 0 | 0 | 0 | 0
77 | ВСЕГО СТОИМОСТЬ ВОЗВРАЩАЕМЫХ МАТЕРИАЛОВ - | ! | 0 |  | 0
78 | ВСЕГО НАКЛАДНЫЕ РАСХОДЫ | ! | 0 |  | #VALUE!
79 | ВСЕГО СМЕТНАЯ ПРИБЫЛЬ | ! | 0 |  | #VALUE!
80 | в т.ч. Вспомогательные материалы от стоимости материалов | h | 0 |  | 0 | [5 empty] | 0
81 | в т.ч. Вспомогательные материалы от ОЗП | h | 0 |  | 614 | [5 empty] | 614
82 | справочно | r | 0
83 | Материалы с оборудованием | h | 0 |  | #VALUE!
84 | Материалы | m | 0 |  | #VALUE!
85 | Оборудование | h | 0 |  | 8658161
86 | Оплата труда рабочих | h | 0 |  | #VALUE!
87 | Эксплуатация машин | h | 0 |  | #VALUE!
88 | в т. ч. оплата труда механизаторов | h | 0 |  | #VALUE!
89 | Сметная заработная плата | s | 0 |  | #VALUE!
90 | Трудозатраты осн. рабочих | h | 0 | [5 empty] | #VALUE!
91 | Трудозатраты механизаторов | h | 0 | [5 empty] | #VALUE!
92 | Нормативная трудоемкость | s | 0 | [5 empty] | #VALUE!
93 | Накладные расходы | s | 0 |  | #VALUE!
94 | Сметная прибыль | s | 0 |  | #VALUE!
95 | ИТОГО ПО СМЕТЕ | s | 0 |  | #VALUE!
96 | НДС | % | 18 |  | #VALUE!
97 | ВСЕГО ПО СМЕТЕ с НДС | s | 0 |  | #VALUE!
| Наименование | Вид | Значение | ЕИ | Z1 | Z2 | Z3 | Z4 | Z5 | Z6 | Z7 | Z8
1 | . ИТОГО ПО СМЕТЕ | А | 0 |  | #VALUE! | #VALUE! | #VALUE! | #VALUE! | #VALUE! | #VALUE! | #VALUE! |  | 1
2 | СТОИМОСТЬ ОБОРУДОВАНИЯ - | Б | 0 |  | #VALUE! | 0 | 0 | 0 | #VALUE! | #VALUE! | #VALUE! |  | 2
3 | . ЗАПАСНЫЕ ЧАСТИ - | Б | 0 |  | #VALUE! | [7 empty] | 3
4 | . ТАРА И УПАКОВКА - | Б | 0 |  | #VALUE! | [7 empty] | 4
5 | . ТРАНСПОРТНЫЕ РАСХОДЫ - | Б | 0 |  | #VALUE! | [7 empty] | 5
6 | . КОМПЛЕКТАЦИЯ - | Б | 0 |  | #VALUE! | [7 empty] | 6
7 | . НАЦЕНКА СНАБА - | Б | 0 |  | #VALUE! | [7 empty] | 7
8 | . ЗАГОТОВИТЕЛЬНО-СКЛАДСКИЕ РАСХОДЫ - | Б | 0 |  | #VALUE! | [7 empty] | 8
9 | . ШЕФМОНТАЖ ПО ОБОРУДОВАНИЮ - | Б | 0 |  | #VALUE! | [7 empty] | 9
10 | . ШЕФМОНТАЖ - | ! | 0 |  | #VALUE! | [7 empty] | 10
11 | ВСЕГО, СТОИМОСТЬ ОБОРУДОВАНИЯ - | ! | 0 |  | #VALUE! | [7 empty] | 11
12 | СТОИМОСТЬ МОНТАЖНЫХ РАБОТ - | Б | 0 |  | #VALUE! | #VALUE! | #VALUE! | #VALUE! | #VALUE! | #VALUE! | #VALUE! |  | 12
13 | . В ТОМ ЧИСЛЕ: | Б | 0 | [9 empty] | 13
14 | . ОТКЛОНЕНИЕ ПО ЗАРАБОТНОЙ ПЛАТЕ - | Б | 0 |  |  | 0 | [6 empty] | 14
15 | . КОСВЕННЫЕ РАСХОДЫ - | Б | 0 |  | 0 | [7 empty] | 15
16 | . МАТЕРИАЛЬНЫЕ РЕСУРСЫ НЕ УЧТЕННЫЕ В РАСЦЕНКАХ - | Б | 0 |  | #VALUE! | [7 empty] | 16
17 | . СТОИМОСТЬ ВОЗВРАЩАЕМЫХ МАТЕРИАЛОВ - | Б | 0 |  | 0 | [7 empty] | 17
18 | . НАКЛАДНЫЕ РАСХОДЫ - | Б | 0 |  | #VALUE! | [7 empty] | 18
19 | . СМЕТНАЯ ПРИБЫЛЬ - | Б | 0 |  | #VALUE! | [7 empty] | 19
20 | . ШЕФМОНТАЖ - | Б | 0 |  | #VALUE! | [7 empty] | 20
21 | ВСЕГО, СТОИМОСТЬ МОНТАЖНЫХ РАБОТ - | ! | 0 |  | #VALUE! | [7 empty] | 21
22 | СТОИМОСТЬ ОБЩЕСТРОИТЕЛЬНЫХ РАБОТ - | Б | 0 |  | #VALUE! | #VALUE! | #VALUE! | #VALUE! | #VALUE! | #VALUE! | #VALUE! |  | 22
23 | . В ТОМ ЧИСЛЕ: | Б | 0 | [9 empty] | 23
24 | . МАТЕРИАЛОВ - | Б | 0 |  | #VALUE! | [7 empty] | 24
25 | . СТОИМОСТЬ ВОЗВРАЩАЕМЫХ МАТЕРИАЛОВ - | Б | 0 |  | 0 | [7 empty] | 25
26 | . НАКЛАДНЫЕ РАСХОДЫ - | Б | 0 |  | #VALUE! | [7 empty] | 26
27 | . СМЕТНАЯ ПРИБЫЛЬ - | Б | 0 |  | #VALUE! | [7 empty] | 27
28 | ВСЕГО, СТОИМОСТЬ ОБЩЕСТРОИТЕЛЬНЫХ РАБОТ - | ! | 0 |  | #VALUE! | [7 empty] | 28
29 | СТОИМОСТЬ МЕТАЛЛОМОНТАЖНЫХ РАБОТ - | Б | 0 |  | 0 | 0 | 0 | 0 | 0 | 0 | 0 |  | 29
30 | . СТОИМОСТЬ ВОЗВРАЩАЕМЫХ МАТЕРИАЛОВ - | Б | 0 |  | 0 | [7 empty] | 30
31 | . НАКЛАДНЫЕ РАСХОДЫ - | Б | 0 |  | 0 | [7 empty] | 31
32 | . СМЕТНАЯ ПРИБЫЛЬ - | Б | 0 |  | 0 | [7 empty] | 32
33 | ВСЕГО, СТОИМОСТЬ МЕТАЛЛОМОНТАЖНЫХ РАБОТ - | ! | 0 |  | 0 | [7 empty] | 33
34 | СТОИМОСТЬ САНТЕХНИЧЕСКИХ РАБОТ - | Б | 0 |  | 0 | 0 | 0 | 0 | 0 | 0 | 0 |  | 34
35 | . В ТОМ ЧИСЛЕ: | Б | 0 | [9 empty] | 35
36 | . СДАЧА И ИСПЫТАНИЕ - | Б | 0 |  | 0 | 0 | 0 | 0 |  |  |  |  | 36
37 | . СТОИМОСТЬ ВОЗВРАЩАЕМЫХ МАТЕРИАЛОВ - | Б | 0 |  | 0 | [7 empty] | 37
38 | . НАКЛАДНЫЕ РАСХОДЫ - | Б | 0 |  | 0 | [7 empty] | 38
39 | . СМЕТНАЯ ПРИБЫЛЬ - | Б | 0 |  | 0 | [7 empty] | 39
40 | . ШЕФМОНТАЖ - | Б | 0 |  | #VALUE! | [7 empty] | 40
41 | ВСЕГО, СТОИМОСТЬ САНТЕХНИЧЕСКИХ РАБОТ - | ! | 0 |  | 0 | [7 empty] | 41
42 | СТОИМОСТЬ БУРО-ВЗРЫВНЫХ РАБОТ - | Б | 0 |  | 0 | 0 | 0 | 0 | 0 | 0 | 0 |  | 42
43 | . СТОИМОСТЬ ВОЗВРАЩАЕМЫХ МАТЕРИАЛОВ - | Б | 0 |  | 0 | [7 empty] | 43
44 | . НАКЛАДНЫЕ РАСХОДЫ - | Б | 0 |  | 0 | [7 empty] | 44
45 | . СМЕТНАЯ ПРИБЫЛЬ - | Б | 0 |  | 0 | [7 empty] | 45
46 | ВСЕГО, СТОИМОСТЬ БУРО-ВЗРЫВНЫХ РАБОТ - | ! | 0 |  | 0 | [7 empty] | 46
47 | СТОИМОСТЬ ГОРНОПРОХОДЧЕСКИХ РАБОТ - | Б | 0 |  | 0 | 0 | 0 | 0 | 0 | 0 | 0 |  | 47
48 | . СТОИМОСТЬ ВОЗВРАЩАЕМЫХ МАТЕРИАЛОВ - | Б | 0 |  | 0 | [7 empty] | 48
49 | . НАКЛАДНЫЕ РАСХОДЫ - | Б | 0 |  | 0 | [7 empty] | 49
50 | . СМЕТНАЯ ПРИБЫЛЬ - | Б | 0 |  | 0 | [7 empty] | 50
51 | ВСЕГО, СТОИМОСТЬ ГОРНОПРОХОДЧЕСКИХ РАБОТ - | ! | 0 |  | 0 | [7 empty] | 51
52 | СТОИМОСТЬ РЕСТАВРАЦИОННЫХ РАБОТ - | Б | 0 |  | 0 | 0 | 0 | 0 | 0 | 0 | 0 |  | 52
53 | . В ТОМ ЧИСЛЕ: | Б | 0 | [9 empty] | 53
54 | . МАТЕРИАЛЫ - | Б | 0 |  | #VALUE! | [7 empty] | 54
55 | . СТОИМОСТЬ ВОЗВРАЩАЕМЫХ МАТЕРИАЛОВ - | Б | 0 |  | 0 | [7 empty] | 55
56 | . НАКЛАДНЫЕ РАСХОДЫ - | Б | 0 |  | 0 | [7 empty] | 56
57 | . СМЕТНАЯ ПРИБЫЛЬ - | Б | 0 |  | 0 | [7 empty] | 57
58 | ВСЕГО, СТОИМОСТЬ РЕСТАВРАЦИОННЫХ РАБОТ - | ! | 0 |  | 0 | [7 empty] | 58
59 | СТОИМОСТЬ ПЕРЕВОЗКИ ГРУЗОВ - | Б | 0 |  | #VALUE! | 0 | #VALUE! | 0 | #VALUE! | #VALUE! | 0 |  | 59
60 | . В Т.Ч. НАКЛАДНЫЕ РАСХОДЫ - | Б | 0 |  | 0 | [7 empty] | 60
61 | . В Т.Ч. СМЕТНАЯ ПРИБЫЛЬ - | Б | 0 |  | 0 | [7 empty] | 61
62 | . НАКЛАДНЫЕ РАСХОДЫ - | Б | 0 |  | 0 | [7 empty] | 62
63 | . СМЕТНАЯ ПРИБЫЛЬ - | Б | 0 |  | 0 | [7 empty] | 63
64 | ВСЕГО, СТОИМОСТЬ ПЕРЕВОЗКИ ГРУЗОВ - | ! | 0 |  | #VALUE! | [7 empty] | 64
65 | СТОИМОСТЬ ПУСКОНАЛАДОЧНЫХ РАБОТ - | Б | 0 |  | 0 | 0 | 0 | 0 | 0 | 0 | 0 |  | 65
66 | . НАКЛАДНЫЕ РАСХОДЫ - | Б | 0 |  | 0 | [7 empty] | 66
67 | . СМЕТНАЯ ПРИБЫЛЬ - | Б | 0 |  | 0 | [7 empty] | 67
68 | ВСЕГО, СТОИМОСТЬ ПУСКОНАЛАДОЧНЫХ РАБОТ - | ! | 0 |  | 0 | [7 empty] | 68
69 | СТОИМОСТЬ ПРОЧИХ РАБОТ (с НР и СП) - | Б | 0 |  | 0 | 0 | 0 | 0 | 0 | 0 | 0 |  | 69
70 | . СТОИМОСТЬ ВОЗВРАЩАЕМЫХ МАТЕРИАЛОВ - | Б | 0 |  | 0 | [7 empty] | 70
71 | . НАКЛАДНЫЕ РАСХОДЫ - | Б | 0 |  | 0 | [7 empty] | 71
72 | . СМЕТНАЯ ПРИБЫЛЬ - | Б | 0 |  | 0 | [7 empty] | 72
73 | ВСЕГО, СТОИМОСТЬ ПРОЧИХ РАБОТ (с НР и СП) - | ! | 0 |  | 0 | [7 empty] | 73
74 | ВСЕГО, СТОИМОСТЬ ПРОЧИХ РАБОТ (без НР и СП) - | Б | 0 |  | 0 | 0 | 0 | 0 | 0 | 0 | 0 |  | 74
75 | . СТОИМОСТЬ ВОЗВРАЩАЕМЫХ МАТЕРИАЛОВ - | Б | 0 |  | 0 | [7 empty] | 75
76 | . ВСЕГО ПО СМЕТЕ | ! | 0 |  | #VALUE! | 0 | 0 | 0 | 0 | 0 | 0 |  | 76
77 | ВСЕГО СТОИМОСТЬ ВОЗВРАЩАЕМЫХ МАТЕРИАЛОВ - | ! | 0 |  | 0 | [7 empty] | 77
78 | ВСЕГО НАКЛАДНЫЕ РАСХОДЫ | ! | 0 |  | #VALUE! | [7 empty] | 78
79 | ВСЕГО СМЕТНАЯ ПРИБЫЛЬ | ! | 0 |  | #VALUE! | [7 empty] | 79
80 | в т.ч. Вспомогательные материалы от стоимости материалов | h | 0 |  | 0 | [5 empty] | 0 |  | 80
81 | в т.ч. Вспомогательные материалы от ОЗП | h | 0 |  | 1854 | [5 empty] | 1854 |  | 81
82 | справочно | r | 0 | [9 empty] | 82
83 | Материалы с оборудованием | h | 0 |  | #VALUE! | [7 empty] | 83
84 | Материалы | m | 0 |  | #VALUE! | [7 empty] | 84
85 | Оборудование | h | 0 |  | 8658161 | [7 empty] | 85
86 | Оплата труда рабочих | h | 0 |  | #VALUE! | [7 empty] | 86
87 | Эксплуатация машин | h | 0 |  | #VALUE! | [7 empty] | 87
88 | в т. ч. оплата труда механизаторов | h | 0 |  | #VALUE! | [7 empty] | 88
89 | Сметная заработная плата | s | 0 |  | #VALUE! | [7 empty] | 89
90 | Трудозатраты осн. рабочих | h | 0 | [5 empty] | #VALUE! |  |  |  | 90
91 | Трудозатраты механизаторов | h | 0 | [5 empty] | #VALUE! |  |  |  | 91
92 | Нормативная трудоемкость | s | 0 | [5 empty] | #VALUE! |  |  |  | 92
93 | Накладные расходы | s | 0 |  | #VALUE! | [7 empty] | 93
94 | Сметная прибыль | s | 0 |  | #VALUE! | [7 empty] | 94
95 | ИТОГО ПО СМЕТЕ | s | 0 |  | #VALUE! | [7 empty] | 95
96 | НДС | % | 18 |  | #VALUE! | [7 empty] | 96
97 | ВСЕГО ПО СМЕТЕ с НДС | s | 0 |  | #VALUE! | [7 empty] | 97